## 预算书
工程预算审核书
建设单位： | 大济镇龙坂村民委员会
工程名称： | 龙坂村善化里乡村治理平台项目
工程编号：
建筑面积： |  | 平方米
工程造价： | 1087581 | 元
经济指标： |  | 元/平方米
编 制 人：
编制人证书编号：
审 核 人：
审核人证书编号：
编制单位：
编制日期： | 2025年 月 日

## 表2工程项目造价汇总表
工程项目造价汇总表
工程名称:龙坂村善化里乡村治理平台项目 |  |  | 第1页 共1页
序号 | 单项工程名称 | 金额(元) | 其中
|  |  | 安全文明施工费(元) | 人工费 （元）
1 | 单体建筑 | 1087581 | 26706 | 181453
合 计 |  | 1087581 | 26706 | 181453

## 表3单项工程造价汇总表
单项工程造价汇总表
工程名称：龙坂村善化里乡村治理平台项目 单体建筑 |  |  | 第1页 共1页
序号 | 单位工程名称 | 金额(元) | 其中
|  |  | 安全文明施工费(元) | 人工费 （元）
1 | 房屋建筑与装饰工程 | 965532 | 23709 | 148942
2 | 安装工程 | 122049 | 2997 | 32511
合 计 |  | 1087581 | 26706 | 181453

## 表4单位工程造价汇总表
单位工程造价汇总表
工程名称：龙坂村善化里乡村治理平台项目 单体建筑 房屋建筑与装饰工程 |  | 第1页 共2页
序号 | 汇 总 内 容 | 金 额(元)
1 | 分部分项工程费 | 889420
1.1 | 拆除工程 | 14116
1.2 | 善化驿坊 | 4785
1.3 | 入口通道 | 153659
1.4 | 长者食堂门头美化 | 61776
1.5 | 导视牌 | 7270
1.6 | 礼理共治 | 21855
1.7 | 方形立柱 | 16452
1.8 | 树池坐凳 | 23412
1.9 | 运动健身器材 | 22074
1.10 | 祈福井及古井角落红砖墙 | 34855
1.11 | 龙阪记忆及红色善化形象墙 | 147336
1.12 | 休憩遮阳棚优化 | 177254
1.13 | 村道围墙美化 | 11246
1.14 | 广场入口门关美化 | 31019
1.15 | 戏台及耳房 | 162311
2 | 措施项目费 | 76112
2.1 | 总价措施项目费 | 24744
2.1.1 | 安全文明施工费 | 23709
2.1.2 | 其他总价措施费 | 1035
2.2 | 单价措施项目费 | 51368
3 | 其他项目费
3.1 | 暂列金额
3.2 | 专业工程暂估价
3.3 | 总承包服务费
合 计=1+2+3 |  | 965532
单位工程造价汇总表
工程名称：龙坂村善化里乡村治理平台项目 单体建筑 安装工程 |  | 第2页 共2页
序号 | 汇 总 内 容 | 金 额(元)
1 | 分部分项工程费 | 118921
1.1 | 电气工程 | 118921
2 | 措施项目费 | 3128
2.1 | 总价措施项目费 | 3128
2.1.1 | 安全文明施工费 | 2997
2.1.2 | 其他总价措施费 | 131
2.2 | 单价措施项目费
3 | 其他项目费
3.1 | 暂列金额
3.2 | 专业工程暂估价
3.3 | 总承包服务费
合 计=1+2+3 |  | 122049

## 表5分部分项工程量清单与计价表
分部分项工程量清单与计价表
工程名称：龙坂村善化里乡村治理平台项目 | [6 empty] | 第1页 共10页
序号 | 项目编码 | 项目名称 | 项目特征描述 | 计量单位 | 工程量 | 金 额(元)
[6 empty] | 综合单价 |  | 合价
单体建筑 | [8 empty] | 单项工程(17房屋建筑与装饰)
房屋建筑与装饰工程 | [8 empty] | 单位工程(17房屋建筑与装饰)
拆除工程 | [8 empty] | 分项工程(17房屋建筑与装饰)
1 | 011610001001 | 门窗拆除 | (1)长者食堂铁门(宽3000*高3500)拆除 (2)铁门 (3)超过4m2 | 樘 | 1 | 64.57 |  | 64.57 | 清单
2 | 010101001001 | 空调外机需要向上移位1000mm | (1)空调外机需要向上移位1000mm | 项 | 1 | 300 |  | 300 | 清单
3 | 011602001001 | 混凝土构件拆除 | (1)过道水泥垫层两处拆除 | m3 | 0.23 | 343.61 |  | 79.03 | 清单
4 | 011601001001 | 砖（石）砌体拆除 | (1)过道楼梯拆除 | m3 | 0.672 | 163.28 |  | 109.72 | 清单
5 | 011610005001 | 防盗网拆除 | (1)过道左侧原窗户不锈钢防盗网拆除、过道右侧有五个原窗户不锈钢防盗网拆除 | m2 | 9.759 | 37.91 |  | 369.96 | 清单
6 | 010101001002 | 二楼窗户有斜支架要向上位移1000mm | (1)二楼窗户有斜支架要向上位移1000mm | 项 | 1 | 400 |  | 400 | 清单
7 | 011614009001 | 招牌、灯箱拆除 | (1)村务公开栏拆除 | m | 10 | 115.91 |  | 1159.1 | 清单
8 | 010101001003 | 原健身器材拆除 | (1)原健身器材5个拆除 双人漫步机*2 太极揉推器*2 单人平步机*1 | 项 | 5 | 200 |  | 1000 | 清单
9 | 011601001002 | 砖（石）砌体拆除 | (1)树池一圈(长3700*宽3700*高800)*2个 拆除 | m3 | 4.736 | 77.46 |  | 366.85 | 清单
10 | 010101001004 | 原篮球架拆除 | (1)原篮球架拆除 | 项 | 2 | 500 |  | 1000 | 清单
11 | 010101001005 | 原休息大棚拆除 | (1)原休息大棚(长16000*宽10000*高4500)拆除 | 项 | 1 | 2000 |  | 2000 | 清单
12 | 010101001006 | 原休息大棚地面石凳拆除 | (1)原休息大棚地面石凳(长3000*宽400*高400)拆除 | 项 | 1 | 200 |  | 200 | 清单
13 | 010101001007 | 原休息大棚铁皮小仓库拆除 | (1)原休息大棚铁皮小仓库(长3000*宽2500*高1500)拆除 | 项 | 1 | 800 |  | 800 | 清单
14 | 011602001002 | 混凝土构件拆除 | (1)原广场入户柱墩2个拆除 | m3 | 0.5 | 343.61 |  | 171.81 | 清单
15 | 011606003001 | 天棚面龙骨及饰面拆除 | (1)戏台顶部铁皮架子(长9600*宽8000*高5700)拆除 | m2 | 76.8 | 8.41 |  | 645.89 | 清单
16 | 011601001003 | 砖（石）砌体拆除 | (1)戏台左侧屋子拆除宽度1米、屋顶约35㎡拆除 | m3 | 10 | 163.28 |  | 1632.8 | 清单
17 | 011601001004 | 砖（石）砌体拆除 | (1)戏台右侧公卫约25㎡拆除 | m3 | 5 | 163.28 |  | 816.4 | 清单
18 | 010103002001 | 余方弃置 | (1)垃圾弃置费按3000元1项包干 | 项 | 1 | 3000 |  | 3000 | 清单
善化驿坊 | [8 empty] | 分项工程(17房屋建筑与装饰)
19 | 010101004001 | 挖基坑土方 | (1)三类土 | m3 | 0.702 | 8.35 |  | 5.86 | 清单
分部分项工程量清单与计价表
工程名称：龙坂村善化里乡村治理平台项目 | [6 empty] | 第2页 共10页
序号 | 项目编码 | 项目名称 | 项目特征描述 | 计量单位 | 工程量 | 金 额(元)
[6 empty] | 综合单价 |  | 合价
(2)2m以内
20 | 010103002002 | 余方弃置 | (1)场内余方 (2)3km | m3 | 0.702 | 12.25 |  | 8.6 | 清单
21 | 010501003001 | 独立基础 | (1)商品混凝土 (2)C25 | m3 | 0.595 | 560.42 |  | 333.45 | 清单
22 | 010404001001 | 垫层 | (1)100厚碎石垫层 | m3 | 0.078 | 217.06 |  | 16.93 | 清单
23 | 011508005001 | 吸塑字 | (1)定制发光字体【善化驿坊】 | 个 | 4 | 302.33 |  | 1209.32 | 清单
24 | 011508005002 | 吸塑字 | (1)定制发光字体【善】 | 个 | 1 | 334.32 |  | 334.32 | 清单
25 | 011404007001 | 其他木材面 | (1)面饰调色真石漆 | m2 | 4.084 | 124.15 |  | 507.03 | 清单
26 | 011204003001 | 块料墙面 | (1)300*600面饰文化砖干胶点挂 | m2 | 1.604 | 147.11 |  | 235.96 | 清单
27 | 011207001001 | 墙面装饰板 | (1)主体骨架及面板 (2)30*30*1厘厚镀锌纲方管 (3)40*40*1厘厚镀锌纲方管 (4)100*100*2厘镀锌钢方管 (5)150*150*5厚镀锌纲方管 (6)9mm木工板、18mm木工板 | m2 | 2.49 | 825.8 |  | 2056.24 | 清单
28 | 010516002001 | 预埋铁件 | (1)预埋件 (2)200*200*10厚钢板预埋 (3)4直径6 L=200锚筋 | t | 0.007 | 8373.73 |  | 58.62 | 清单
29 | 010515001007 | 现浇构件钢筋 | (1)HPB300Φ6 | t | 0.003 | 6298.1 |  | 18.89 | 清单
入口通道 | [8 empty] | 分项工程(17房屋建筑与装饰)
30 | 011406001001 | 抹灰面油漆涂料 | (1)墙面 (2)现状砖墙 (3)墙面调色乳胶漆 | m2 | 350.649 | 42.16 |  | 14783.36 | 清单
31 | 011207001002 | 墙面装饰板 | (1)定制PVC材质文化造型 | m2 | 2.928 | 157.16 |  | 460.16 | 清单
32 | 011508005011 | 吸塑字 | (1)厚20mmPVC字体 | 个 | 130 | 200.02 |  | 26002.6 | 清单
33 | 011207001003 | 墙面装饰板 | (1)4公分雪弗板 | m2 | 2.528 | 461.82 |  | 1167.48 | 清单
34 | 011508005012 | 吸塑字 | (1)定制厚2CM亚克力面水晶底发光字体【小】 | 个 | 17 | 238.84 |  | 4060.28 | 清单
35 | 011508005013 | 吸塑字 | (1)定制厚2CM亚克力面水晶底发光字体【大】 | 个 | 1 | 508.67 |  | 508.67 | 清单
36 | 011502007001 | 塑料装饰线 | (1)10mmPVC雕刻【线条】 | m | 8.451 | 108.25 |  | 914.82 | 清单
37 | 011508005003 | 吸塑字 | (1)10mmPVC雕刻【字体】 | 个 | 18 | 311.13 |  | 5600.34 | 清单
38 | 010806003001 | 木橱窗 | (1)15mm*18mm松木木作花格 | m2 | 12.212 | 1021.49 |  | 12474.44 | 清单
39 | 011507001001 | 标牌 | (1)标牌 | 项 | 1 | 8517.16 |  | 8517.16 | 清单
分部分项工程量清单与计价表
工程名称：龙坂村善化里乡村治理平台项目 | [6 empty] | 第3页 共10页
序号 | 项目编码 | 项目名称 | 项目特征描述 | 计量单位 | 工程量 | 金 额(元)
[6 empty] | 综合单价 |  | 合价
(2)15mm*18mm松木木作花格 (3)定制UV软膜,铝合金卡槽框发光箱体 (4)粘土烧制深灰色小青瓦规格:110mm*120mm (5)樟子松防腐木作骨架
40 | 010101001010 | 油纸灯笼 | (1)入口处通道上方油纸灯笼 | 个 | 110 | 63.37 |  | 6970.7 | 清单
41 | 010101001011 | 竹林风铃 | (1)入口处通道上方竹林风铃 | 个 | 137 | 164.76 |  | 22572.12 | 清单
42 | 010901002001 | 型材屋面 | (1)靠墙屋檐 (2)成品2.7mm灰色树脂瓦片规格:1100*400 (3)封檐板20*150 (4)3厘高分子聚乙烯丙纶防水卷材 (5)木桁条 40*40 (6)樟子松防腐木条 50*50 (7)樟子松防腐木木龙骨造型 (8)樟子松防腐木骨架50*50、40*50 | m2 | 39.822 | 443.73 |  | 17670.22 | 清单
43 | 011207001004 | 墙面装饰板 | (1)木作屋檐造型水性乳胶漆刷黑 (2)18厘木工板 (3)水性乳胶漆 | m2 | 6.24 | 116.58 |  | 727.46 | 清单
44 | 011401002001 | 金属门油漆 | (1)原门刷复古漆 | m2 | 2.12 | 32.96 |  | 69.88 | 清单
45 | 010704006001 | 木格栅 | (1)防腐木 (2)详图纸 (3)防腐木 | m2 | 19.989 | 652.68 |  | 13046.42 | 清单
46 | 011508005004 | 吸塑字 | (1)定制PVC材质字体【弘扬传统美德,相互礼让,以和为贵、-2024年习近平总书记考察安徽桐城六尺巷时的讲话】 | 个 | 38 | 406.35 |  | 15441.3 | 清单
47 | 011501001001 | 松木框+松木花格门扇电表位窗花装饰 | (1)松木框+松木花格门扇电表位窗花装饰 | 个 | 1 | 1021.49 |  | 1021.49 | 清单
48 | 010101001012 | 定制PVC材质文化造型 | (1)定制PVC材质文化造型 | 个 | 7 | 235.72 |  | 1650.04 | 清单
长者食堂门头美化 | [8 empty] | 分项工程(17房屋建筑与装饰)
49 | 010802001001 | 成品铁艺门 | (1)成品铁艺门 (2)规格：7000*2400mm | 樘 | 1 | 15461.77 |  | 15461.77 | 清单
50 | 011508004001 | 金属字 | (1)定制不锈钢扩边亚克力面发光字体【长者食堂】 | 个 | 4 | 1968.22 |  | 7872.88 | 清单
51 | 011406001002 | 抹灰面油漆涂料 | (1)重刷乳胶漆 | m2 | 209.183 | 42.16 |  | 8819.16 | 清单
52 | 011503002001 | 硬木扶手、栏杆、栏板 | (1)防腐木栏杆 (2)防腐木80*40 | m | 12.874 | 787.55 |  | 10138.92 | 清单
分部分项工程量清单与计价表
工程名称：龙坂村善化里乡村治理平台项目 | [6 empty] | 第4页 共10页
序号 | 项目编码 | 项目名称 | 项目特征描述 | 计量单位 | 工程量 | 金 额(元)
[6 empty] | 综合单价 |  | 合价
(3)防腐木100*40、100*100
53 | 010901002002 | 型材屋面 | (1)防腐木屋檐-停车棚 (2)仿真树脂瓦 (3)封檐板20*150 (4)3厘高分子聚乙烯丙纶防水卷材 (5)木桁条 40*40 (6)樟子松防腐木条 50*50 (7)樟子松防腐木条 100*100 (8)樟子松防腐木条40*50 (9)樟子松防腐木木龙骨造型面刷水性漆 | m2 | 27.908 | 430.23 |  | 12006.86 | 清单
54 | 010901002003 | 型材屋面 | (1)防腐木屋檐-长者食堂门头 (2)仿真树脂瓦 (3)封檐板20*150 (4)3厘高分子聚乙烯丙纶防水卷材 (5)樟子松防腐木条 100*200 | m2 | 17.246 | 433.49 |  | 7475.97 | 清单
导视牌 | [8 empty] | 分项工程(17房屋建筑与装饰)
55 | 010101001013 | 定制导视牌 | (1)定制导视牌 | 套 | 1 | 7071.85 |  | 7071.85 | 清单
56 | 010101004002 | 挖基坑土方 | (1)三类土 (2)2m以内 | m3 | 0.324 | 8.33 |  | 2.7 | 清单
57 | 010103002003 | 余方弃置 | (1)场内余方 (2)3km | m3 | 0.324 | 12.25 |  | 3.97 | 清单
58 | 010501003002 | 独立基础 | (1)商品混凝土 (2)C25 | m3 | 0.243 | 560.37 |  | 136.17 | 清单
59 | 010404001002 | 垫层 | (1)100厚碎石垫层 | m3 | 0.081 | 217.06 |  | 17.58 | 清单
60 | 010516002002 | 预埋铁件 | (1)预埋件 (2)200*200*10厚钢板预埋 (3)1直径6 L=200锚筋 | t | 0.003 | 8373.73 |  | 25.12 | 清单
61 | 010515001008 | 现浇构件钢筋 | (1)HPB300Φ6 | t | 0.002 | 6298.1 |  | 12.6 | 清单
礼理共治 | [8 empty] | 分项工程(17房屋建筑与装饰)
62 | 011508004002 | 金属字 | (1)镀锌板烤漆雕刻字 | 个 | 3 | 4339.89 |  | 13019.67 | 清单
63 | 011508002001 | 有机玻璃字 | (1)定制发光字 | 个 | 1 | 2058.37 |  | 2058.37 | 清单
64 | 011508005005 | 吸塑字 | (1)定制厚2CM亚克力面水晶底发光字体 | 个 | 18 | 302.33 |  | 5441.94 | 清单
65 | 010103001001 | 鹅卵石 | (1)鹅卵石 | m3 | 0.64 | 102.66 |  | 65.7 | 清单
66 | 010606013001 | 零星钢构件 | (1)钢筋框、150*150*5镀锌方管 (2)HRB400Ф10 | t | 0.104 | 10315.18 |  | 1072.78 | 清单
67 | 010516002003 | 预埋铁件 | (1)预埋件 (2)200*200*10厚钢板预埋 | t | 0.003 | 8373.73 |  | 25.12 | 清单
分部分项工程量清单与计价表
工程名称：龙坂村善化里乡村治理平台项目 | [6 empty] | 第5页 共10页
序号 | 项目编码 | 项目名称 | 项目特征描述 | 计量单位 | 工程量 | 金 额(元)
[6 empty] | 综合单价 |  | 合价
(3)1直径6 L=200锚筋
68 | 010101004003 | 挖基坑土方 | (1)三类土 (2)2m以内 | m3 | 0.324 | 8.33 |  | 2.7 | 清单
69 | 010103002004 | 余方弃置 | (1)场内余方 (2)3km | m3 | 0.324 | 12.25 |  | 3.97 | 清单
70 | 010501003003 | 独立基础 | (1)商品混凝土 (2)C25 | m3 | 0.24 | 560.42 |  | 134.5 | 清单
71 | 010404001003 | 垫层 | (1)100厚碎石垫层 | m3 | 0.081 | 217.06 |  | 17.58 | 清单
72 | 010515001009 | 现浇构件钢筋 | (1)HPB300Φ6 | t | 0.002 | 6298.1 |  | 12.6 | 清单
方形立柱 | [8 empty] | 分项工程(17房屋建筑与装饰)
73 | 010603003001 | 钢管柱 | (1)钢管烤漆200*100*5 | t | 0.459 | 14330.04 |  | 6577.49 | 清单
74 | 011508005006 | 吸塑字 | (1)PVC字体 | 个 | 41 | 200.02 |  | 8200.82 | 清单
75 | 010516002004 | 预埋铁件 | (1)预埋件 (2)200*200*10厚钢板预埋 (3)1直径6 L=200锚筋 | t | 0.026 | 8373.73 |  | 217.72 | 清单
76 | 010101004004 | 挖基坑土方 | (1)三类土 (2)2m以内 | m3 | 2.304 | 8.35 |  | 19.24 | 清单
77 | 010103002005 | 余方弃置 | (1)场内余方 (2)3km | m3 | 2.304 | 12.25 |  | 28.22 | 清单
78 | 010501003004 | 独立基础 | (1)商品混凝土 (2)C25 | m3 | 2.2 | 560.43 |  | 1232.95 | 清单
79 | 010404001004 | 垫层 | (1)100厚碎石垫层 | m3 | 0.288 | 217.06 |  | 62.51 | 清单
80 | 010515001010 | 现浇构件钢筋 | (1)HPB300Φ6 | t | 0.018 | 6298.1 |  | 113.37 | 清单
树池坐凳 | [8 empty] | 分项工程(17房屋建筑与装饰)
81 | 010101001014 | 油纸灯笼 | (1)油纸灯笼270*270*450 | 个 | 32 | 63.37 |  | 2027.84 | 清单
82 | 010101001015 | 油纸灯笼 | (1)油纸灯笼270*270*270 | 个 | 32 | 63.37 |  | 2027.84 | 清单
83 | 010101001016 | 诗词发光带 | (1)诗词发光带 | 个 | 24 | 235.72 |  | 5657.28 | 清单
84 | 020510004001 | 坐凳 | (1)树池坐凳 (2)樟子松防腐木厚度50mm (3)芝麻灰火烧面18mm厚度 (4)12mm木工底板 (5)50*100防腐木骨架 | m2 | 8.768 | 1451.05 |  | 12722.81 | 清单
85 | 010401003001 | 实心砖墙 | (1)红砖 (2)圆弧树池 (3)1:3水泥砂浆 | m3 | 0.877 | 791.47 |  | 694.12 | 清单
86 | 011201003001 | 墙面勾缝 | (1)缝隙处用水泥砂浆填满 | m2 | 7.308 | 14.94 |  | 109.18 | 清单
87 | 011203001001 | 零星项目一般抹灰 | (1)1:3的水泥砂浆平铺顶平铺 | m2 | 1.827 | 66.47 |  | 121.44 | 清单
88 | 040501004001 | 塑料管 | (1)树池间隔2-3m内设置一根DN75排水管 | m | 2.7 | 19.23 |  | 51.92 | 清单
运动健身器材 | [8 empty] | 分项工程(17房屋建筑与装饰)
分部分项工程量清单与计价表
工程名称：龙坂村善化里乡村治理平台项目 | [6 empty] | 第6页 共10页
序号 | 项目编码 | 项目名称 | 项目特征描述 | 计量单位 | 工程量 | 金 额(元)
[6 empty] | 综合单价 |  | 合价
89 | 010101001017 | 双人漫步机 | (1)双人漫步机1850*500*1700 | 套 | 2 | 2357.28 |  | 4714.56 | 清单
90 | 010101001018 | 太极揉推器 | (1)太极揉推器1000*900*1700 | 套 | 2 | 2514.44 |  | 5028.88 | 清单
91 | 010101001019 | 单人平步机 | (1)单人平步机400*1200*1600 | 套 | 2 | 1885.83 |  | 3771.66 | 清单
92 | 010101001020 | 水车 | (1)水车1100*500*1700 | 套 | 1 | 2828.75 |  | 2828.75 | 清单
93 | 010101004009 | 挖基坑土方 | (1)三类土 (2)2m以内 | m3 | 11.88 | 8.35 |  | 99.2 | 清单
94 | 010103001004 | 回填方 | (1)符合设计要求 (2)三类土 (3)符合设计要求 (4)场内 | m3 | 2.664 | 10.91 |  | 29.06 | 清单
95 | 010103002010 | 余方弃置 | (1)场内余方 (2)3km | m3 | 8.818 | 12.25 |  | 108.02 | 清单
96 | 010501003009 | 独立基础 | (1)商品混凝土 (2)C25 | m3 | 9.216 | 560.43 |  | 5164.92 | 清单
97 | 010515001011 | 现浇构件钢筋 | (1)HRB400EΦ16 | t | 0.03 | 5366.62 |  | 161 | 清单
98 | 010515001013 | 现浇构件钢筋 | (1)HRB400EΦ12 | t | 0.025 | 5447.16 |  | 136.18 | 清单
99 | 010515001012 | 现浇构件钢筋 | (1)HPB300Φ6 | t | 0.005 | 6298.1 |  | 31.49 | 清单
祈福井及古井角落红砖墙 | [8 empty] | 分项工程(17房屋建筑与装饰)
100 | 010101001021 | 祈福井 | (1)祈福井 (2)成品灰色树脂瓦片 (3)定制木作骨架 (4)大福字 | 项 | 1 | 25999.16 |  | 25999.16 | 清单
101 | 010101001022 | 定制成品簸箕 | (1)定制成品簸箕直径1.62m | 个 | 1 | 736.34 |  | 736.34 | 清单
102 | 011508005007 | 吸塑字 | (1)定制厚2CM亚克力面水晶底发光字体 | 个 | 9 | 321.38 |  | 2892.42 | 清单
103 | 010101001023 | 竹竿造型 | (1)竹竿造型 | m2 | 12.271 | 408.6 |  | 5013.93 | 清单
104 | 010101004005 | 挖基坑土方 | (1)三类土 (2)2m以内 | m3 | 0.336 | 8.39 |  | 2.82 | 清单
105 | 010103002006 | 余方弃置 | (1)场内余方 (2)3km | m3 | 0.336 | 12.25 |  | 4.12 | 清单
106 | 010501003005 | 独立基础 | (1)商品混凝土 (2)C25 | m3 | 0.245 | 560.41 |  | 137.3 | 清单
107 | 010404001005 | 垫层 | (1)100厚碎石垫层 | m3 | 0.084 | 217.06 |  | 18.23 | 清单
108 | 010516002005 | 预埋铁件 | (1)预埋件 (2)200*200*10厚钢板预埋 (3)2直径6 L=200锚筋 | t | 0.006 | 8373.73 |  | 50.24 | 清单
龙阪记忆及红色善化形象墙 | [8 empty] | 分项工程(17房屋建筑与装饰)
109 | 010101001024 | 龙阪记忆形象墙 | (1)龙阪记忆形象墙 (2)烤漆镀锌人字型屋面 (3)防腐木架 (4)定制不锈钢扩边字体 (5)PVC字体 | 项 | 1 | 73547.34 |  | 73547.34 | 清单
分部分项工程量清单与计价表
工程名称：龙坂村善化里乡村治理平台项目 | [6 empty] | 第7页 共10页
序号 | 项目编码 | 项目名称 | 项目特征描述 | 计量单位 | 工程量 | 金 额(元)
[6 empty] | 综合单价 |  | 合价
(6)防腐木木板
110 | 010101001025 | 红色善化形象墙 | (1)红色善化形象墙 (2)烤漆镀锌板框架(暗藏灯带) (3)定制广告内容 (4)透明亚克力 (5)定制不锈钢扩边字体 (6)定制字体 | 项 | 1 | 73075.88 |  | 73075.88 | 清单
111 | 010101004006 | 挖基坑土方 | (1)三类土 (2)2m以内 | m3 | 1.08 | 8.35 |  | 9.02 | 清单
112 | 010103002007 | 余方弃置 | (1)场内余方 (2)3km | m3 | 1.08 | 12.25 |  | 13.23 | 清单
113 | 010501003006 | 独立基础 | (1)商品混凝土 (2)C25 | m3 | 0.864 | 560.44 |  | 484.22 | 清单
114 | 010404001006 | 垫层 | (1)100厚碎石垫层 | m3 | 0.216 | 217.06 |  | 46.88 | 清单
115 | 010516002006 | 预埋铁件 | (1)预埋件 (2)200*200*10厚钢板预埋 (3)2直径6 L=200锚筋 | t | 0.019 | 8373.73 |  | 159.1 | 清单
休憩遮阳棚优化 | [8 empty] | 分项工程(17房屋建筑与装饰)
116 | 010101004007 | 挖基坑土方 | (1)三类土 (2)2m以内 | m3 | 106.528 | 8.35 |  | 889.51 | 清单
117 | 010101003001 | 挖沟槽土方 | (1)三类土 (2)2m以内 | m3 | 42.118 | 8.15 |  | 343.26 | 清单
118 | 010103001002 | 回填方 | (1)符合设计要求 (2)三类土 (3)符合设计要求 (4)场内 | m3 | 127.478 | 10.91 |  | 1390.78 | 清单
119 | 010103002008 | 余方弃置 | (1)场内余方 (2)3km | m3 | 2.12 | 12.25 |  | 25.97 | 清单
120 | 010501001001 | 垫层 | (1)商品混凝土 (2)C10 | m3 | 3.922 | 445.99 |  | 1749.17 | 清单
121 | 010501003007 | 独立基础 | (1)商品混凝土 (2)C25 | m3 | 11.095 | 560.43 |  | 6217.97 | 清单
122 | 010503001001 | 基础梁 | (1)商品混凝土 (2)C25 | m3 | 2.688 | 566.9 |  | 1523.83 | 清单
123 | 010501002001 | 带形基础 | (1)商品混凝土 (2)C25 | m3 | 1.859 | 570.13 |  | 1059.87 | 清单
124 | 010502001001 | 矩形柱 | (1)商品混凝土 (2)C25 | m3 | 1.347 | 569.35 |  | 766.91 | 清单
125 | 010404001007 | 垫层 | (1)100厚碎石垫层 | m3 | 0.257 | 217.06 |  | 55.78 | 清单
126 | 010515001003 | 现浇构件钢筋 | (1)HRB400EΦ16 | t | 0.451 | 5366.62 |  | 2420.35 | 清单
127 | 010515001001 | 现浇构件钢筋 | (1)HRB400EΦ12 | t | 0.375 | 5447.16 |  | 2042.69 | 清单
128 | 010515001002 | 现浇构件钢筋 | (1)HPB300Φ8 | t | 0.17 | 6057.65 |  | 1029.8 | 清单
129 | 010516002007 | 预埋铁件 | (1)预埋件 (2)200*200*10厚钢板预埋 (3)250*250*10钢板 (4)2直径6 L=200锚筋 | t | 0.083 | 8373.73 |  | 695.02 | 清单
分部分项工程量清单与计价表
工程名称：龙坂村善化里乡村治理平台项目 | [6 empty] | 第8页 共10页
序号 | 项目编码 | 项目名称 | 项目特征描述 | 计量单位 | 工程量 | 金 额(元)
[6 empty] | 综合单价 |  | 合价
(5)4直径10 L=680锚筋
130 | 010602001001 | 钢屋架 | (1)钢屋架 (2)40x60x3厚热镀锌矩形管龙骨@660 (3)100x100x3厚热镀锌矩形管格栅@170 (4)150x200x5厚热镀锌方钢 主梁 | t | 6.877 | 10159.04 |  | 69863.72 | 清单
131 | 010603003002 | 钢管柱 | (1)钢管柱 (2)220*220*10热镀锌方钢立柱 | t | 2.704 | 11227.37 |  | 30358.81 | 清单
132 | 010606013002 | 零星钢构件 | (1)钢花格制作安装 (2)50x100x3厚热镀锌方钢外框 (3)20x20x1.5厚热镀锌方钢 格栅 | t | 0.407 | 10209.68 |  | 4155.34 | 清单
133 | 011405001001 | 金属面油漆 | (1)钢构件面刷仿木纹漆 | m2 | 320.732 | 29.69 |  | 9522.53 | 清单
134 | 010901002005 | 型材屋面 | (1)防腐木屋檐-长者食堂门头 (2)仿真树脂瓦 (3)成品树脂屋脊 | m2 | 178.023 | 185.25 |  | 32978.76 | 清单
135 | 010101001026 | 油纸灯笼 | (1)油纸灯笼270*270*450 | 个 | 28 | 63.37 |  | 1774.36 | 清单
136 | 010101001027 | 幔布挂饰 | (1) 幔布挂饰9500*1200mm | 张 | 6 | 823.79 |  | 4942.74 | 清单
137 | 011207001005 | 墙面装饰板 | (1)观戏屏 (2)18厘木工板饰面刷漆 (3)40*40防腐木骨架 (4)纱帘 | m2 | 16.89 | 204.06 |  | 3446.57 | 清单
村道围墙美化 | [8 empty] | 分项工程(17房屋建筑与装饰)
138 | 011204003004 | 块料墙面 | (1)300*600面饰文化砖干胶点挂 | m2 | 36.85 | 147.11 |  | 5421 | 清单
139 | 010101001028 | 20mm定制PVC广告 | (1)定制PVC材质文化造型 | 个 | 4 | 125.72 |  | 502.88 | 清单
140 | 010101001029 | 木座花池 | (1)木座花池 | 个 | 4 | 380.2 |  | 1520.8 | 清单
141 | 011508005008 | 吸塑字 | (1)定制20MMPVC材质字体 | 个 | 2 | 247.63 |  | 495.26 | 清单
142 | 011508005009 | 吸塑字 | (1)PVC材质字体 260MM | 个 | 2 | 279.38 |  | 558.76 | 清单
143 | 011508005010 | 吸塑字 | (1)PVC材质字体 900MM | 个 | 2 | 596.82 |  | 1193.64 | 清单
144 | 011406001003 | 抹灰面油漆涂料 | (1)重刷乳胶漆 | m2 | 36.85 | 42.16 |  | 1553.6 | 清单
广场入口门关美化 | [8 empty] | 分项工程(17房屋建筑与装饰)
145 | 010101001030 | 定制铝框造型 | (1)定制铝框造型 | 个 | 1 | 19010.37 |  | 19010.37 | 清单
146 | 010101001031 | 木作造型框 | (1)木作造型框 | 套 | 1 | 10138.86 |  | 10138.86 | 清单
147 | 011204003005 | 块料墙面 | (1)300*600面饰文化砖干胶点挂 | m2 | 12.708 | 147.11 |  | 1869.47 | 清单
分部分项工程量清单与计价表
工程名称：龙坂村善化里乡村治理平台项目 | [6 empty] | 第9页 共10页
序号 | 项目编码 | 项目名称 | 项目特征描述 | 计量单位 | 工程量 | 金 额(元)
[6 empty] | 综合单价 |  | 合价
戏台及耳房 | [8 empty] | 分项工程(17房屋建筑与装饰)
|  | 戏台 | [6 empty] | 清单
148 | 010101004008 | 挖基坑土方 | (1)三类土 (2)2m以内 | m3 | 21.384 | 8.35 |  | 178.56 | 清单
149 | 010101003002 | 挖沟槽土方 | (1)三类土 (2)2m以内 | m3 | 18.71 | 8.15 |  | 152.49 | 清单
150 | 010103001003 | 回填方 | (1)符合设计要求 (2)三类土 (3)符合设计要求 (4)场内 | m3 | 34.787 | 10.91 |  | 379.53 | 清单
151 | 010103002009 | 余方弃置 | (1)场内余方 (2)3km | m3 | 0.109 | 12.25 |  | 1.34 | 清单
152 | 010501001002 | 垫层 | (1)商品混凝土 (2)C10 | m3 | 0.864 | 446 |  | 385.34 | 清单
153 | 010501003008 | 独立基础 | (1)商品混凝土 (2)C25 | m3 | 2.041 | 560.42 |  | 1143.82 | 清单
154 | 010503001002 | 基础梁 | (1)商品混凝土 (2)C25 | m3 | 1.871 | 566.9 |  | 1060.67 | 清单
155 | 010502001002 | 矩形柱 | (1)商品混凝土 (2)C25 | m3 | 0.531 | 569.32 |  | 302.31 | 清单
156 | 010515001004 | 现浇构件钢筋 | (1)HRB400EΦ16 | t | 0.276 | 5366.62 |  | 1481.19 | 清单
157 | 010515001005 | 现浇构件钢筋 | (1)HRB400EΦ14 | t | 0.097 | 5343.22 |  | 518.29 | 清单
158 | 010515001006 | 现浇构件钢筋 | (1)HPB300Φ8 | t | 0.12 | 6057.65 |  | 726.92 | 清单
159 | 010516002008 | 预埋铁件 | (1)预埋件 (2)250*250*10钢板 (3)4直径10 L=680锚筋 | t | 0.04 | 8373.73 |  | 334.95 | 清单
160 | 010602001002 | 钢屋架 | (1)钢屋架 (2)40x60x3厚热镀锌矩形管龙骨@660 (3)200x300x5厚热镀锌方钢 主梁 | t | 3.796 | 10159.04 |  | 38563.72 | 清单
161 | 010603003003 | 钢管柱 | (1)钢管柱 (2)φ200x10厚热镀锌圆钢立柱 | t | 1.018 | 11227.37 |  | 11429.46 | 清单
162 | 011405001002 | 金属面油漆 | (1)钢构件面刷仿木纹漆 | m2 | 77.584 | 29.69 |  | 2303.47 | 清单
163 | 011405001003 | 金属面油漆 | (1)钢构件面刷白色氟碳漆 | m2 | 45.592 | 111.09 |  | 5064.82 | 清单
164 | 010901002006 | 型材屋面 | (1)防腐木屋檐-戏台 (2)仿真树脂瓦 (3)成品树脂屋脊 (4)1.5厚不锈钢按型折面饰白色氟碳漆 (5)木作花格 (6)仿真树脂装饰 | m2 | 128.014 | 362.16 |  | 46361.55 | 清单
165 | 010101001032 | 定制牌匾 | (1)定制牌匾 | 块 | 1 | 2828.75 |  | 2828.75 | 清单
166 | 010404001008 | 垫层 | (1)1:3水泥砂浆 | m3 | 9.997 | 507.4 |  | 5072.48 | 清单
|  | 耳房 | [6 empty] | 清单
分部分项工程量清单与计价表
工程名称：龙坂村善化里乡村治理平台项目 | [6 empty] | 第10页 共10页
序号 | 项目编码 | 项目名称 | 项目特征描述 | 计量单位 | 工程量 | 金 额(元)
[6 empty] | 综合单价 |  | 合价
167 | 010401003002 | 实心砖墙 | (1)红砖 | m3 | 9 | 724.73 |  | 6522.57 | 清单
168 | 011201004001 | 立面砂浆找平层 | (1)内墙面 (2)砖墙 (3)5厚1:2.5 水泥砂浆、9厚1:3水泥砂浆 | m2 | 75.6 | 35.47 |  | 2681.53 | 清单
169 | 011406001004 | 抹灰面油漆涂料 | (1)内墙 (2)乳胶漆 | m2 | 75.6 | 33.28 |  | 2515.97 | 清单
170 | 011201004002 | 立面砂浆找平层 | (1)外墙面 (2)砖墙 (3)5厚1:2.5 水泥砂浆、9厚1:3水泥砂浆 | m2 | 76.48 | 57.97 |  | 4433.55 | 清单
171 | 011406001005 | 抹灰面油漆涂料 | (1)外墙 (2)乳胶漆 | m2 | 76.48 | 42.16 |  | 3224.4 | 清单
172 | 010901002007 | 型材屋面 | (1)防腐木屋檐-耳房 (2)仿真树脂瓦 (3)成品树脂屋脊 (4)樟子松防腐木直径200mm主梁 (5)樟子松防腐木垫板宽200*长1900*厚50 | m2 | 40.32 | 537.37 |  | 21666.76 | 清单
173 | 010802001002 | 金属（塑钢）门 | (1)塑钢平开门 | m2 | 3.6 | 495.06 |  | 1782.22 | 清单
174 | 010807001001 | 金属（塑钢、断桥）窗 | (1)铝合金推拉窗 (2)铝合金 (3)钢化玻璃δ6 | m2 | 2.88 | 414.75 |  | 1194.48 | 清单
安装工程 | [8 empty] | 单位工程(17安装)
电气工程 | [8 empty] | 分项工程(17安装)
175 | 030411001001 | 配管 | (1)PVC 电工套管Φ20 | m | 3250 | 10.42 |  | 33865 | 清单
176 | 030411004003 | 配线 | (1)规格:RVV2*1.5 (2)配线形式:管内穿线 | m | 2850 | 7.28 |  | 20748 | 清单
177 | 030411004004 | 配线 | (1)规格:RVV3*2.5 (2)配线形式:管内穿线 | m | 400 | 11.77 |  | 4708 | 清单
178 | 030412004003 | 装饰灯 | (1)IP66户外ODB防水led灯带功率8瓦 | m | 860 | 65.03 |  | 55925.8 | 清单
179 | 030412004004 | 装饰灯 | (1)轨道射灯6200*40mm（30W，3000K） | 套 | 3 | 1224.58 |  | 3673.74 | 清单
合 计 | [7 empty] | 1008339.53 | 无效数据

## 表6总价措施项目清单与计价表
总价措施项目清单与计价表
工程名称：龙坂村善化里乡村治理平台项目 |  |  |  | 第1页 共1页
序号 | 项 目 名 称 | 计 算 基 础 (元) | 费 率(%) | 金 额(元)
单体建筑
房屋建筑与装饰工程
1 | 安全文明施工费 | 940788 | / | 23709
1.1 | 拆除工程 | 14116 | 2.52 | 356
1.2 | 善化驿坊 | 5029 | 2.52 | 127
1.3 | 入口通道 | 172809 | 2.52 | 4355
1.4 | 长者食堂门头美化 | 75250 | 2.52 | 1896
1.5 | 导视牌 | 7357 | 2.52 | 185
1.6 | 礼理共治 | 21942 | 2.52 | 553
1.7 | 方形立柱 | 17685 | 2.52 | 446
1.8 | 树池坐凳 | 23412 | 2.52 | 590
1.9 | 运动健身器材 | 24541 | 2.52 | 618
1.10 | 祈福井及古井角落红砖墙 | 34951 | 2.52 | 881
1.11 | 龙阪记忆及红色善化形象墙 | 147760 | 2.52 | 3724
1.12 | 休憩遮阳棚优化 | 183647 | 2.52 | 4628
1.13 | 村道围墙美化 | 11246 | 2.52 | 283
1.14 | 广场入口门关美化 | 31019 | 2.52 | 782
1.15 | 戏台及耳房 | 170024 | 2.52 | 4285
2 | 其他总价措施费 | 940788 | / | 1035
2.1 | 拆除工程 | 14116 | 0.11 | 16
2.2 | 善化驿坊 | 5029 | 0.11 | 6
2.3 | 入口通道 | 172809 | 0.11 | 190
2.4 | 长者食堂门头美化 | 75250 | 0.11 | 83
2.5 | 导视牌 | 7357 | 0.11 | 8
2.6 | 礼理共治 | 21942 | 0.11 | 24
2.7 | 方形立柱 | 17685 | 0.11 | 19
2.8 | 树池坐凳 | 23412 | 0.11 | 26
2.9 | 运动健身器材 | 24541 | 0.11 | 27
2.10 | 祈福井及古井角落红砖墙 | 34951 | 0.11 | 38
2.11 | 龙阪记忆及红色善化形象墙 | 147760 | 0.11 | 163
2.12 | 休憩遮阳棚优化 | 183647 | 0.11 | 202
2.13 | 村道围墙美化 | 11246 | 0.11 | 12
2.14 | 广场入口门关美化 | 31019 | 0.11 | 34
2.15 | 戏台及耳房 | 170024 | 0.11 | 187
安装工程
1 | 安全文明施工费 | 118921 | / | 2997
1.1 | 电气工程 | 118921 | 2.52 | 2997
2 | 其他总价措施费 | 118921 | / | 131
2.1 | 电气工程 | 118921 | 0.11 | 131
合 计 |  |  |  | 27872

## 表7单价措施项目清单与计价表
单价措施项目清单与计价表
工程名称：龙坂村善化里乡村治理平台项目 | [6 empty] | 第1页 共2页
序号 | 项目编码 | 项目名称 | 项目特征描述 | 计量单位 | 工程量 | 金 额(元)
[6 empty] | 综合单价 |  | 合价
单体建筑 | [8 empty] | 单项工程(17房屋建筑与装饰)
房屋建筑与装饰工程 | [8 empty] | 单位工程(17房屋建筑与装饰)
拆除工程 | [8 empty] | 分项工程(17房屋建筑与装饰)
善化驿坊 | [8 empty] | 分项工程(17房屋建筑与装饰)
1 | 011702001001 | 基础模板 | (1)独立基础模板 | m2 | 3.04 | 80.3 |  | 244.11 | 清单
入口通道 | [8 empty] | 分项工程(17房屋建筑与装饰)
2 | 011701002001 | 外脚手架及垂直封闭安全网 | (1)墙面 (2)落地式 (3)30m以内 (4)钢管 (5)阻燃网 | m2 | 367.923 | 52.05 |  | 19150.39 | 清单
长者食堂门头美化 | [8 empty] | 分项工程(17房屋建筑与装饰)
3 | 011701002002 | 外脚手架及垂直封闭安全网 | (1)墙面 (2)落地式 (3)30m以内 (4)钢管 (5)阻燃网 | m2 | 258.86 | 52.05 |  | 13473.66 | 清单
导视牌 | [8 empty] | 分项工程(17房屋建筑与装饰)
4 | 011702001002 | 基础模板 | (1)独立基础模板 | m2 | 1.08 | 80.3 |  | 86.72 | 清单
礼理共治 | [8 empty] | 分项工程(17房屋建筑与装饰)
5 | 011702001003 | 基础模板 | (1)独立基础模板 | m2 | 1.08 | 80.3 |  | 86.72 | 清单
方形立柱 | [8 empty] | 分项工程(17房屋建筑与装饰)
6 | 011702001004 | 基础模板 | (1)独立基础模板 | m2 | 15.36 | 80.3 |  | 1233.41 | 清单
树池坐凳 | [8 empty] | 分项工程(17房屋建筑与装饰)
运动健身器材 | [8 empty] | 分项工程(17房屋建筑与装饰)
7 | 011702001010 | 基础模板 | (1)独立基础模板 | m2 | 30.72 | 80.3 |  | 2466.82 | 清单
祈福井及古井角落红砖墙 | [8 empty] | 分项工程(17房屋建筑与装饰)
8 | 011702001005 | 基础模板 | (1)独立基础模板 | m2 | 1.2 | 80.3 |  | 96.36 | 清单
龙阪记忆及红色善化形象墙 | [8 empty] | 分项工程(17房屋建筑与装饰)
9 | 011702001006 | 基础模板 | (1)独立基础模板 | m2 | 5.28 | 80.3 |  | 423.98 | 清单
休憩遮阳棚优化 | [8 empty] | 分项工程(17房屋建筑与装饰)
10 | 011702033001 | 垫层模板 | (1)垫层模板 | m2 | 7.92 | 78.99 |  | 625.6 | 清单
11 | 011702001007 | 基础模板 | (1)独立基础模板 | m2 | 24.92 | 80.3 |  | 2001.08 | 清单
12 | 011702005001 | 基础梁模板 | (1)基础梁模板 | m2 | 26.88 | 69.56 |  | 1869.77 | 清单
13 | 011702001008 | 基础模板 | (1)条形基础模板 | m2 | 7.32 | 75.24 |  | 550.76 | 清单
14 | 011702002001 | 柱模板 | (1)柱模板 | m2 | 15.4 | 87.41 |  | 1346.11 | 清单
村道围墙美化 | [8 empty] | 分项工程(17房屋建筑与装饰)
广场入口门关美化 | [8 empty] | 分项工程(17房屋建筑与装饰)
戏台及耳房 | [8 empty] | 分项工程(17房屋建筑与装饰)
15 | 011702033002 | 垫层模板 | (1)垫层模板 | m2 | 2.88 | 78.99 |  | 227.49 | 清单
16 | 011702001009 | 基础模板 | (1)独立基础模板 | m2 | 9.6 | 80.3 |  | 770.88 | 清单
17 | 011702005002 | 基础梁模板 | (1)基础梁模板 | m2 | 18.71 | 69.56 |  | 1301.47 | 清单
18 | 011702002002 | 柱模板 | (1)柱模板 | m2 | 6.073 | 87.41 |  | 530.84 | 清单
19 | 011701003001 | 砌筑脚手架 | (1)砖墙 (2)3.6m以内 | m2 | 45 | 4.32 |  | 194.4 | 清单
20 | 011705001001 | 大型机械设备进出场及安拆 |  | 项 | 1 | 4687.61 |  | 4687.61 | 清单
单价措施项目清单与计价表
工程名称：龙坂村善化里乡村治理平台项目 | [6 empty] | 第2页 共2页
序号 | 项目编码 | 项目名称 | 项目特征描述 | 计量单位 | 工程量 | 金 额(元)
[6 empty] | 综合单价 |  | 合价
安装工程 | [8 empty] | 单位工程(17安装)
电气工程 | [8 empty] | 分项工程(17安装)
合 计 | [7 empty] | 51368.18 | 无效数据

## 表8其他项目清单与计价汇总表
其他项目清单与计价汇总表
工程名称：龙坂村善化里乡村治理平台项目 |  |  | 第1页 共1页
序号 | 项 目 名 称 | 金额(元) | 备注
1 | 暂列金额
2 | 专业工程暂估价
3 | 总承包服务费
合 计 |  |  | ——

## 表9-1暂列金额明细表
暂列金额明细表
工程名称：龙坂村善化里乡村治理平台项目 |  |  | 第1页 共1页
序号 | 项 目 名 称 | 金额(元) |  | 备 注
1 | 设计变更和现场签证暂列金额
2 | 优质工程增加费
3 | 缩短定额工期增加费
4 | 工程噪音超标排污费
5 | 渣土收纳费
6 | 加固工程检测费用
合 计 |  |  |  | ——

## 表9-2专业工程暂估价明细表
专业工程暂估价明细表
工程名称：龙坂村善化里乡村治理平台项目 |  |  | 第1页 共1页
序号 | 项 目 名 称 | 金额(元) |  | 备 注
合 计 |  |  |  | ——

## 表9-3总承包服务费计价表
总承包服务费计价表
工程名称：龙坂村善化里乡村治理平台项目 |  |  |  | 第1页 共1页
序号 | 项 目 名 称 | 计算基础(元) | 费率(%) | 金额(元)
合 计

## 表10分部分项工程量清单综合单价分析表
分部分项工程量清单综合单价分析表
工程名称：龙坂村善化里乡村治理平台项目 | [11 empty] | 第1页 共28页
序号 | 项目编码 | 项目名称及特征描述 | 单位 | 工程量 | 综合单价组成(元) | [7 empty] | 综合单价 (元)
[5 empty] | 人工费 | 材料费 | 其中： 设备费 | 施工机具使用费 | 企业管理费 | 利润 | 规费 | 税金
单体建筑 | [13 empty] | 单项工程(17房屋建筑与装饰)
房屋建筑与装饰工程 | [13 empty] | 单位工程(17房屋建筑与装饰)
拆除工程 | [13 empty] | 分项工程(17房屋建筑与装饰)
1 | 011610001001 | 门窗拆除 (1)长者食堂铁门(宽3000*高3500)拆除 (2)铁门 (3)超过4m2 | 樘 | 1 | 50.95 |  |  |  | 4.94 | 3.35 |  | 5.33 | 64.57
1.1 | 10116103T | 拆除门窗(拆除整樘钢门窗） 面积超过4m2 | 樘 | 1 | 50.95 |  |  |  | 4.94 | 3.35 |  | 5.33 | 64.57
2 | 010101001001 | 空调外机需要向上移位1000mm (1)空调外机需要向上移位1000mm | 项 | 1 | [8 empty] | 300
3 | 011602001001 | 混凝土构件拆除 (1)过道水泥垫层两处拆除 | m3 | 0.23 | 258.76 |  |  | 12.37 | 26.27 | 17.84 |  | 28.37 | 343.61
3.1 | 10116013 | 拆除混凝土结构构件(拆除现浇钢筋混凝土 其他构件) | m3 | 0.23 | 258.76 |  |  | 12.37 | 26.27 | 17.84 |  | 28.37 | 343.61
4 | 011601001001 | 砖（石）砌体拆除 (1)过道楼梯拆除 | m3 | 0.672 | 128.84 |  |  |  | 12.48 | 8.48 |  | 13.48 | 163.28
4.1 | 10116001 | 拆除砖（石）砌体(拆除砌体 标准砖) | m3 | 0.672 | 128.84 |  |  |  | 12.48 | 8.48 |  | 13.48 | 163.28
5 | 011610005001 | 防盗网拆除 (1)过道左侧原窗户不锈钢防盗网拆除、过道右侧有五个原窗户不锈钢防盗网拆除 | m2 | 9.759 | 29.91 |  |  |  | 2.9 | 1.97 |  | 3.13 | 37.91
5.1 | 10116111 | 拆除门窗(拆除防盗网（各种材质）) | m2 | 9.759 | 29.91 |  |  |  | 2.9 | 1.97 |  | 3.13 | 37.91
6 | 010101001002 | 二楼窗户有斜支架要向上位移1000mm (1)二楼窗户有斜支架要向上位移1000mm | 项 | 1 | [8 empty] | 400
7 | 011614009001 | 招牌、灯箱拆除 (1)村务公开栏拆除 | m | 10 | 91.46 |  |  |  | 8.86 | 6.02 |  | 9.57 | 115.91
7.1 | 10116129 | 拆除其他构件(拆除平面钢结构 广告牌（灯箱）) | m | 10 | 91.46 |  |  |  | 8.86 | 6.02 |  | 9.57 | 115.91
8 | 010101001003 | 原健身器材拆除 (1)原健身器材5个拆除 双人漫步机*2 太极揉推器*2 单人平步机*1 | 项 | 5 | [8 empty] | 200
分部分项工程量清单综合单价分析表
工程名称：龙坂村善化里乡村治理平台项目 | [11 empty] | 第2页 共28页
序号 | 项目编码 | 项目名称及特征描述 | 单位 | 工程量 | 综合单价组成(元) | [7 empty] | 综合单价 (元)
[5 empty] | 人工费 | 材料费 | 其中： 设备费 | 施工机具使用费 | 企业管理费 | 利润 | 规费 | 税金
9 | 011601001002 | 砖（石）砌体拆除 (1)树池一圈(长3700*宽3700*高800)*2个 拆除 | m3 | 4.736 | 61.12 |  |  |  | 5.92 | 4.02 |  | 6.4 | 77.46
9.1 | 10116004 | 拆除砖（石）砌体(拆除砌体 各种轻质砖) | m3 | 4.736 | 61.12 |  |  |  | 5.92 | 4.02 |  | 6.4 | 77.46
10 | 010101001004 | 原篮球架拆除 (1)原篮球架拆除 | 项 | 2 | [8 empty] | 500
11 | 010101001005 | 原休息大棚拆除 (1)原休息大棚(长16000*宽10000*高4500)拆除 | 项 | 1 | [8 empty] | 2000
12 | 010101001006 | 原休息大棚地面石凳拆除 (1)原休息大棚地面石凳(长3000*宽400*高400)拆除 | 项 | 1 | [8 empty] | 200
13 | 010101001007 | 原休息大棚铁皮小仓库拆除 (1)原休息大棚铁皮小仓库(长3000*宽2500*高1500)拆除 | 项 | 1 | [8 empty] | 800
14 | 011602001002 | 混凝土构件拆除 (1)原广场入户柱墩2个拆除 | m3 | 0.5 | 258.76 |  |  | 12.37 | 26.27 | 17.84 |  | 28.37 | 343.61
14.1 | 10116013 | 拆除混凝土结构构件(拆除现浇钢筋混凝土 其他构件) | m3 | 0.5 | 258.76 |  |  | 12.37 | 26.27 | 17.84 |  | 28.37 | 343.61
15 | 011606003001 | 天棚面龙骨及饰面拆除 (1)戏台顶部铁皮架子(长9600*宽8000*高5700)拆除 | m2 | 76.8 | 6.64 |  |  |  | 0.64 | 0.44 |  | 0.69 | 8.41
15.1 | 10116066 | 拆除天棚装饰层(拆除天棚 金属龙骨 金属面) | m2 | 76.8 | 6.64 |  |  |  | 0.64 | 0.44 |  | 0.69 | 8.41
16 | 011601001003 | 砖（石）砌体拆除 (1)戏台左侧屋子拆除宽度1米、屋顶约35㎡拆除 | m3 | 10 | 128.84 |  |  |  | 12.48 | 8.48 |  | 13.48 | 163.28
16.1 | 10116001 | 拆除砖（石）砌体(拆除砌体 标准砖) | m3 | 10 | 128.84 |  |  |  | 12.48 | 8.48 |  | 13.48 | 163.28
17 | 011601001004 | 砖（石）砌体拆除 (1)戏台右侧公卫约25㎡拆除 | m3 | 5 | 128.84 |  |  |  | 12.48 | 8.48 |  | 13.48 | 163.28
17.1 | 10116001 | 拆除砖（石）砌体(拆除砌体 标准砖) | m3 | 5 | 128.84 |  |  |  | 12.48 | 8.48 |  | 13.48 | 163.28
分部分项工程量清单综合单价分析表
工程名称：龙坂村善化里乡村治理平台项目 | [11 empty] | 第3页 共28页
序号 | 项目编码 | 项目名称及特征描述 | 单位 | 工程量 | 综合单价组成(元) | [7 empty] | 综合单价 (元)
[5 empty] | 人工费 | 材料费 | 其中： 设备费 | 施工机具使用费 | 企业管理费 | 利润 | 规费 | 税金
18 | 010103002001 | 余方弃置 (1)垃圾弃置费按3000元1项包干 | 项 | 1 | [8 empty] | 3000
善化驿坊 | [13 empty] | 分项工程(17房屋建筑与装饰)
19 | 010101004001 | 挖基坑土方 (1)三类土 (2)2m以内 | m3 | 0.702 | 3.21 |  |  | 3.38 | 0.63 | 0.43 |  | 0.68 | 8.35
19.1 | 10101030T | 人工挖基坑土方(三类土 坑深2m以内) 人工辅助机械开挖不超过总挖方量5% | m3 | 0.035 | 56.57 |  |  |  | 5.48 | 3.72 |  | 5.92 | 71.69
19.2 | 10101058 | 挖掘机挖槽坑土方(装车 三类土) | m3 | 0.667 | 0.41 |  |  | 3.56 | 0.38 | 0.26 |  | 0.41 | 5.02
20 | 010103002002 | 余方弃置 (1)场内余方 (2)3km | m3 | 0.702 | 0.18 |  |  | 9.48 | 0.94 | 0.64 |  | 1.01 | 12.25
20.1 | 10101086T | 自卸汽车运土(载重10t以外 运距3km以内) | m3 | 0.702 | 0.18 |  |  | 9.48 | 0.94 | 0.64 |  | 1.01 | 12.25
21 | 010501003001 | 独立基础 (1)商品混凝土 (2)C25 | m3 | 0.595 | 52.89 | 389.32 |  |  | 42.85 | 29.1 |  | 46.27 | 560.42
21.1 | 10105003T | C25预拌非泵送普通混凝土(独立基础) | m3 | 0.595 | 35.67 | 389.32 |  |  | 41.18 | 27.97 |  | 44.47 | 538.61
21.2 | 10105057 | 混凝土调整费(非泵送调整费) | m3 | 0.601 | 17.05 |  |  |  | 1.65 | 1.12 |  | 1.78 | 21.6
22 | 010404001001 | 垫层 (1)100厚碎石垫层 | m3 | 0.078 | 43.64 | 126.92 |  | 0.71 | 16.6 | 11.27 |  | 17.92 | 217.06
22.1 | 10104076T | 碎石垫层(干铺) | m3 | 0.078 | 43.64 | 126.92 |  | 0.71 | 16.6 | 11.27 |  | 17.92 | 217.06
23 | 011508005001 | 吸塑字 (1)定制发光字体【善化驿坊】 | 个 | 4 | 108.39 | 130.16 |  |  | 23.12 | 15.7 |  | 24.96 | 302.33
23.1 | 10115238T | 发光亚克力字(≤1.0m2且>0.8 m2 其他面) | 个 | 4 | 108.39 | 130.16 |  |  | 23.12 | 15.7 |  | 24.96 | 302.33
24 | 011508005002 | 吸塑字 (1)定制发光字体【善】 | 个 | 1 | 108.39 | 155.41 |  |  | 25.56 | 17.36 |  | 27.6 | 334.32
24.1 | 10115238T | 发光亚克力字(≤1.0m2且>0.8 m2 其他面) | 个 | 1 | 108.39 | 155.41 |  |  | 25.56 | 17.36 |  | 27.6 | 334.32
25 | 011404007001 | 其他木材面 (1)面饰调色真石漆 | m2 | 4.084 | 55.4 | 42.56 |  |  | 9.49 | 6.45 |  | 10.25 | 124.15
25.1 | 10114125 | 调和漆、真石漆、氟碳漆、裂纹漆(真石漆 | m2 | 4.084 | 55.4 | 42.56 |  |  | 9.49 | 6.45 |  | 10.25 | 124.15
分部分项工程量清单综合单价分析表
工程名称：龙坂村善化里乡村治理平台项目 | [11 empty] | 第4页 共28页
序号 | 项目编码 | 项目名称及特征描述 | 单位 | 工程量 | 综合单价组成(元) | [7 empty] | 综合单价 (元)
[5 empty] | 人工费 | 材料费 | 其中： 设备费 | 施工机具使用费 | 企业管理费 | 利润 | 规费 | 税金
墙面)
26 | 011204003001 | 块料墙面 (1)300*600面饰文化砖干胶点挂 | m2 | 1.604 | 65.65 | 50.42 |  |  | 11.25 | 7.64 |  | 12.15 | 147.11
26.1 | 10112099T | 外墙面面砖(每块面积≤0.20m2 粉状型建筑胶贴剂粘贴) | m2 | 1.604 | 65.65 | 50.42 |  |  | 11.25 | 7.64 |  | 12.15 | 147.11
27 | 011207001001 | 墙面装饰板 (1)主体骨架及面板 (2)30*30*1厘厚镀锌纲方管 (3)40*40*1厘厚镀锌纲方管 (4)100*100*2厘镀锌钢方管 (5)150*150*5厚镀锌纲方管 (6)9mm木工板、18mm木工板 | m2 | 2.49 | 182.26 | 418.38 |  | 50.94 | 63.14 | 42.89 |  | 68.19 | 825.8
27.1 | 10106012T | 其他(挡风架户外广告角钢支架制作、安装 小型) | t | 0.166 | 1690.42 | 5149.46 |  | 740.82 | 734.57 | 498.92 |  | 793.28 | 9607.47
27.2 | 10112217T | 墙面饰面(9mm细木工板基层) | m2 | 4.29 | 25.55 | 20.2 |  | 0.57 | 4.49 | 3.05 |  | 4.85 | 58.71
27.3 | 10112217T | 墙面饰面(18mm细木工板基层) | m2 | 2.49 | 25.55 | 40.28 |  | 0.57 | 6.43 | 4.37 |  | 6.95 | 84.15
28 | 010516002001 | 预埋铁件 (1)预埋件 (2)200*200*10厚钢板预埋 (3)4直径6 L=200锚筋 | t | 0.007 | 2247.72 | 4037.58 |  | 321.93 | 640.24 | 434.85 |  | 691.41 | 8373.73
28.1 | 10105126T | 铁件、螺栓(预埋铁件安装) | t | 0.007 | 2247.72 | 4037.58 |  | 321.93 | 640.24 | 434.85 |  | 691.41 | 8373.73
29 | 010515001007 | 现浇构件钢筋 (1)HPB300Φ6 | t | 0.003 | 1335.78 | 3613.93 |  | 19.76 | 481.54 | 327.06 |  | 520.03 | 6298.1
29.1 | 10105065T | 现浇构件圆钢筋HPB300以内(直径6mm) | t | 0.003 | 1335.78 | 3613.93 |  | 19.76 | 481.54 | 327.06 |  | 520.03 | 6298.1
入口通道 | [13 empty] | 分项工程(17房屋建筑与装饰)
30 | 011406001001 | 抹灰面油漆涂料 (1)墙面 (2)现状砖墙 (3)墙面调色乳胶漆 | m2 | 350.649 | 24.59 | 8.68 |  |  | 3.22 | 2.19 |  | 3.48 | 42.16
30.1 | 10114132 | 乳胶漆(室外 墙面 二遍) | m2 | 350.649 | 24.59 | 8.68 |  |  | 3.22 | 2.19 |  | 3.48 | 42.16
31 | 011207001002 | 墙面装饰板 | m2 | 2.928 |  | 124 |  |  | 12.02 | 8.16 |  | 12.98 | 157.16
分部分项工程量清单综合单价分析表
工程名称：龙坂村善化里乡村治理平台项目 | [11 empty] | 第5页 共28页
序号 | 项目编码 | 项目名称及特征描述 | 单位 | 工程量 | 综合单价组成(元) | [7 empty] | 综合单价 (元)
[5 empty] | 人工费 | 材料费 | 其中： 设备费 | 施工机具使用费 | 企业管理费 | 利润 | 规费 | 税金
(1)定制PVC材质文化造型
31.1 | B001T | 定制PVC材质文化造型 | m2 | 2.928 |  | 124 |  |  | 12.02 | 8.16 |  | 12.98 | 157.16
32 | 011508005011 | 吸塑字 (1)厚20mmPVC字体 | 个 | 130 | 92.54 | 65.28 |  |  | 15.29 | 10.39 |  | 16.52 | 200.02
32.1 | 10115226T | 聚氯乙烯字(≤1.0m2 其他面) | 个 | 130 | 92.54 | 65.28 |  |  | 15.29 | 10.39 |  | 16.52 | 200.02
33 | 011207001003 | 墙面装饰板 (1)4公分雪弗板 | m2 | 2.528 | 22.1 | 341.78 |  | 0.52 | 35.31 | 23.98 |  | 38.13 | 461.82
33.1 | 10112215T | 墙面饰面(雪弗板基层) | m2 | 2.528 | 22.1 | 341.78 |  | 0.52 | 35.31 | 23.98 |  | 38.13 | 461.82
34 | 011508005012 | 吸塑字 (1)定制厚2CM亚克力面水晶底发光字体【小】 | 个 | 17 | 108.39 | 80.07 |  |  | 18.26 | 12.4 |  | 19.72 | 238.84
34.1 | 10115238T | 发光亚克力字(≤1.0m2且>0.8 m2 其他面) | 个 | 17 | 108.39 | 80.07 |  |  | 18.26 | 12.4 |  | 19.72 | 238.84
35 | 011508005013 | 吸塑字 (1)定制厚2CM亚克力面水晶底发光字体【大】 | 个 | 1 | 108.39 | 292.97 |  |  | 38.89 | 26.42 |  | 42 | 508.67
35.1 | 10115238T | 发光亚克力字(≤1.0m2且>0.8 m2 其他面) | 个 | 1 | 108.39 | 292.97 |  |  | 38.89 | 26.42 |  | 42 | 508.67
36 | 011502007001 | 塑料装饰线 (1)10mmPVC雕刻【线条】 | m | 8.451 | 6.33 | 79.08 |  |  | 8.28 | 5.62 |  | 8.94 | 108.25
36.1 | 10115072T | 其他装饰线(聚氯乙烯装饰线条) | m | 8.451 | 6.33 | 79.08 |  |  | 8.28 | 5.62 |  | 8.94 | 108.25
37 | 011508005003 | 吸塑字 (1)10mmPVC雕刻【字体】 | 个 | 18 | 92.54 | 152.95 |  |  | 23.79 | 16.16 |  | 25.69 | 311.13
37.1 | 10115226T | 聚氯乙烯字(≤1.0m2 其他面) | 个 | 18 | 92.54 | 152.95 |  |  | 23.79 | 16.16 |  | 25.69 | 311.13
38 | 010806003001 | 木橱窗 (1)15mm*18mm松木木作花格 | m2 | 12.212 |  | 806 |  |  | 78.1 | 53.05 |  | 84.34 | 1021.49
38.1 | B002T | 松木木作花格 | m2 | 12.212 |  | 806 |  |  | 78.1 | 53.05 |  | 84.34 | 1021.49
39 | 011507001001 | 标牌 (1)标牌 (2)15mm*18mm松木木作花格 (3)定制UV软膜,铝合金卡槽框发光箱体 (4)粘土烧制深灰色小青瓦规格:110mm*120mm | 项 | 1 | 24.12 | 6696.22 |  | 0.08 | 651.21 | 442.29 |  | 703.25 | 8517.16
分部分项工程量清单综合单价分析表
工程名称：龙坂村善化里乡村治理平台项目 | [11 empty] | 第6页 共28页
序号 | 项目编码 | 项目名称及特征描述 | 单位 | 工程量 | 综合单价组成(元) | [7 empty] | 综合单价 (元)
[5 empty] | 人工费 | 材料费 | 其中： 设备费 | 施工机具使用费 | 企业管理费 | 利润 | 规费 | 税金
(5)樟子松防腐木作骨架
39.1 | B002T | 松木木作花格 | m2 | 0.345 |  | 806 |  |  | 78.1 | 53.05 |  | 84.34 | 1021.49
39.2 | B003T | 定制UV软膜,铝合金卡槽框发光箱体 | 个 | 1 |  | 558 |  |  | 54.07 | 36.72 |  | 58.39 | 707.18
39.3 | 10112156T | 瓷板、文化石(外墙面瓷板 每块面积≤0.025m2 水泥砂浆粘贴) | m2 | 0.455 | 53 | 615.72 |  | 0.17 | 64.82 | 44.02 |  | 70 | 847.73
39.4 | B004T | 樟子松防腐木作骨架 | 套 | 1 |  | 5580 |  |  | 540.7 | 367.24 |  | 583.91 | 7071.85
40 | 010101001010 | 油纸灯笼 (1)入口处通道上方油纸灯笼 | 个 | 110 |  | 50 |  |  | 4.85 | 3.29 |  | 5.23 | 63.37
40.1 | B005T | 油纸灯笼 | 个 | 110 |  | 50 |  |  | 4.85 | 3.29 |  | 5.23 | 63.37
41 | 010101001011 | 竹林风铃 (1)入口处通道上方竹林风铃 | 个 | 137 |  | 130 |  |  | 12.6 | 8.56 |  | 13.6 | 164.76
41.1 | B006T | 竹林风铃 | 个 | 137 |  | 130 |  |  | 12.6 | 8.56 |  | 13.6 | 164.76
42 | 010901002001 | 型材屋面 (1)靠墙屋檐 (2)成品2.7mm灰色树脂瓦片规格:1100*400 (3)封檐板20*150 (4)3厘高分子聚乙烯丙纶防水卷材 (5)木桁条 40*40 (6)樟子松防腐木条 50*50 (7)樟子松防腐木木龙骨造型 (8)樟子松防腐木骨架50*50、40*50 | m2 | 39.822 | 89.6 | 260.22 |  | 0.29 | 33.93 | 23.04 |  | 36.65 | 443.73
42.1 | 10109022T | 型材屋面(树脂瓦片 屋面) | m2 | 39.822 | 23.95 | 91.17 |  | 0.11 | 11.17 | 7.58 |  | 12.06 | 146.04
42.2 | 20304416T | 封檐板 (2cm×15cm) | m | 35.46 | 40.02 | 9.25 |  |  | 4.77 | 3.24 |  | 5.16 | 62.44
42.3 | 10109053 | 卷材防水(高聚物改性沥青自粘卷材 自粘法一层 平面) | m2 | 49.112 | 5.98 | 23.33 |  |  | 2.84 | 1.93 |  | 3.07 | 37.15
42.4 | 10115027T | 木桁条 | m | 35.46 | 5.92 | 39.08 |  | 0.05 | 4.37 | 2.97 |  | 4.72 | 57.11
42.5 | 10115027T | 樟子松防腐木条 | m | 70.92 | 5.92 | 16.39 |  | 0.05 | 2.17 | 1.47 |  | 2.34 | 28.34
42.6 | 10115027T | 樟子松防腐木木龙骨造型 | m | 36.614 | 5.92 | 65.36 |  | 0.05 | 6.91 | 4.69 |  | 7.46 | 90.39
42.7 | 20304119T | 扁作梁 ( 厚15cm以内 高30cm以内 长4m以内) | m3 | 0.059 | 933.4 | 5373.17 |  | 0.44 | 611.15 | 415.09 |  | 659.99 | 7993.24
分部分项工程量清单综合单价分析表
工程名称：龙坂村善化里乡村治理平台项目 | [11 empty] | 第7页 共28页
序号 | 项目编码 | 项目名称及特征描述 | 单位 | 工程量 | 综合单价组成(元) | [7 empty] | 综合单价 (元)
[5 empty] | 人工费 | 材料费 | 其中： 设备费 | 施工机具使用费 | 企业管理费 | 利润 | 规费 | 税金
43 | 011207001004 | 墙面装饰板 (1)木作屋檐造型水性乳胶漆刷黑 (2)18厘木工板 (3)水性乳胶漆 | m2 | 6.24 | 42.14 | 49.27 |  | 0.57 | 8.91 | 6.05 |  | 9.63 | 116.58
43.1 | 10112217T | 墙面饰面(细木工板基层) | m2 | 6.24 | 25.55 | 40.28 |  | 0.57 | 6.43 | 4.37 |  | 6.95 | 84.15
43.2 | 10114138 | 乳胶漆(混凝土花格窗、栏杆、花饰 二遍) | m2 | 4.254 | 24.34 | 13.19 |  |  | 3.64 | 2.47 |  | 3.93 | 47.57
44 | 011401002001 | 金属门油漆 (1)原门刷复古漆 | m2 | 2.12 | 22.11 | 3.9 |  |  | 2.52 | 1.71 |  | 2.72 | 32.96
44.1 | 10114025 | 钢门窗调和漆(二遍) | m2 | 2.12 | 22.11 | 3.9 |  |  | 2.52 | 1.71 |  | 2.72 | 32.96
45 | 010704006001 | 木格栅 (1)防腐木 (2)详图纸 (3)防腐木 | m2 | 19.989 |  | 515 |  |  | 49.9 | 33.89 |  | 53.89 | 652.68
45.1 | B007T | 木格栅 | m2 | 19.989 |  | 515 |  |  | 49.9 | 33.89 |  | 53.89 | 652.68
46 | 011508005004 | 吸塑字 (1)定制PVC材质字体【弘扬传统美德,相互礼让,以和为贵、-2024年习近平总书记考察安徽桐城六尺巷时的讲话】 | 个 | 38 | 92.54 | 228.09 |  |  | 31.07 | 21.1 |  | 33.55 | 406.35
46.1 | 10115226T | 聚氯乙烯字(≤1.0m2 其他面) | 个 | 38 | 92.54 | 228.09 |  |  | 31.07 | 21.1 |  | 33.55 | 406.35
47 | 011501001001 | 松木框+松木花格门扇电表位窗花装饰 (1)松木框+松木花格门扇电表位窗花装饰 | 个 | 1 |  | 806 |  |  | 78.1 | 53.05 |  | 84.34 | 1021.49
47.1 | B008T | 松木框+松木花格门扇电表位窗花装饰 | 个 | 1 |  | 806 |  |  | 78.1 | 53.05 |  | 84.34 | 1021.49
48 | 010101001012 | 定制PVC材质文化造型 (1)定制PVC材质文化造型 | 个 | 7 |  | 186 |  |  | 18.02 | 12.24 |  | 19.46 | 235.72
48.1 | B009T | 定制PVC材质文化造型 | 个 | 7 |  | 186 |  |  | 18.02 | 12.24 |  | 19.46 | 235.72
长者食堂门头美化 | [13 empty] | 分项工程(17房屋建筑与装饰)
49 | 010802001001 | 成品铁艺门 (1)成品铁艺门 (2)规格：7000*2400mm | 樘 | 1 |  | 12200 |  |  | 1182.18 | 802.93 |  | 1276.66 | 15461.77
49.1 | B009T | 成品铁艺门 | 樘 | 1 |  | 12200 |  |  | 1182.18 | 802.93 |  | 1276.66 | 15461.77
分部分项工程量清单综合单价分析表
工程名称：龙坂村善化里乡村治理平台项目 | [11 empty] | 第8页 共28页
序号 | 项目编码 | 项目名称及特征描述 | 单位 | 工程量 | 综合单价组成(元) | [7 empty] | 综合单价 (元)
[5 empty] | 人工费 | 材料费 | 其中： 设备费 | 施工机具使用费 | 企业管理费 | 利润 | 规费 | 税金
50 | 011508004001 | 金属字 (1)定制不锈钢扩边亚克力面发光字体【长者食堂】 | 个 | 4 | 48.28 | 1504.73 |  |  | 150.49 | 102.21 |  | 162.51 | 1968.22
50.1 | 10115202T | 金属字(≤0.2m2 其他面) | 个 | 4 | 48.28 | 1504.73 |  |  | 150.49 | 102.21 |  | 162.51 | 1968.22
51 | 011406001002 | 抹灰面油漆涂料 (1)重刷乳胶漆 | m2 | 209.183 | 24.59 | 8.68 |  |  | 3.22 | 2.19 |  | 3.48 | 42.16
51.1 | 10114132 | 乳胶漆(室外 墙面 二遍) | m2 | 209.183 | 24.59 | 8.68 |  |  | 3.22 | 2.19 |  | 3.48 | 42.16
52 | 011503002001 | 硬木扶手、栏杆、栏板 (1)防腐木栏杆 (2)防腐木80*40 (3)防腐木100*40、100*100 | m | 12.874 |  | 621.41 |  |  | 60.21 | 40.9 |  | 65.03 | 787.55
52.1 | 101B0010T | 防腐木栏杆 | m | 12.874 |  | 621.41 |  |  | 60.21 | 40.9 |  | 65.03 | 787.55
53 | 010901002002 | 型材屋面 (1)防腐木屋檐-停车棚 (2)仿真树脂瓦 (3)封檐板20*150 (4)3厘高分子聚乙烯丙纶防水卷材 (5)木桁条 40*40 (6)樟子松防腐木条 50*50 (7)樟子松防腐木条 100*100 (8)樟子松防腐木条40*50 (9)樟子松防腐木木龙骨造型面刷水性漆 | m2 | 27.908 | 82.71 | 256.46 |  | 0.29 | 32.9 | 22.34 |  | 35.53 | 430.23
53.1 | 10109022T | 型材屋面(树脂瓦片 屋面) | m2 | 27.908 | 23.95 | 91.17 |  | 0.11 | 11.17 | 7.58 |  | 12.06 | 146.04
53.2 | 10109053 | 卷材防水(高聚物改性沥青自粘卷材 自粘法一层 平面) | m2 | 27.908 | 5.98 | 23.33 |  |  | 2.84 | 1.93 |  | 3.07 | 37.15
53.3 | 20304416T | 封檐板 (2cm×15cm) | m | 13.164 | 40.02 | 9.25 |  |  | 4.77 | 3.24 |  | 5.16 | 62.44
53.4 | 10115027T | 木桁条 | m | 13.164 | 5.92 | 39.08 |  | 0.05 | 4.37 | 2.97 |  | 4.72 | 57.11
53.5 | 10115027T | 樟子松防腐木条 | m | 26.328 | 5.92 | 16.39 |  | 0.05 | 2.17 | 1.47 |  | 2.34 | 28.34
53.6 | 20304119T | 扁作梁 ( 厚15cm以内 高30cm以内 长4m以内) | m3 | 0.027 | 933.4 | 5373.17 |  | 0.44 | 611.15 | 415.09 |  | 659.99 | 7993.24
53.7 | 20304053T | 方柱 (15cm×15cm以内 高4m以内) | m3 | 0.334 | 1267.67 | 5571.75 |  | 7.36 | 663.45 | 450.61 |  | 716.48 | 8677.32
分部分项工程量清单综合单价分析表
工程名称：龙坂村善化里乡村治理平台项目 | [11 empty] | 第9页 共28页
序号 | 项目编码 | 项目名称及特征描述 | 单位 | 工程量 | 综合单价组成(元) | [7 empty] | 综合单价 (元)
[5 empty] | 人工费 | 材料费 | 其中： 设备费 | 施工机具使用费 | 企业管理费 | 利润 | 规费 | 税金
53.8 | 10115027T | 樟子松防腐木木龙骨造型 | m | 13.164 | 5.92 | 65.36 |  | 0.05 | 6.91 | 4.69 |  | 7.46 | 90.39
53.9 | 10114056 | 其他木材面(刷底油 调和漆二遍) | m2 | 7.846 | 23.69 | 3.51 |  |  | 2.64 | 1.79 |  | 2.85 | 34.48
54 | 010901002003 | 型材屋面 (1)防腐木屋檐-长者食堂门头 (2)仿真树脂瓦 (3)封檐板20*150 (4)3厘高分子聚乙烯丙纶防水卷材 (5)樟子松防腐木条 100*200 | m2 | 17.246 | 84.4 | 257.52 |  | 0.12 | 33.14 | 22.51 |  | 35.8 | 433.49
54.1 | 10109022T | 型材屋面(树脂瓦片 屋面) 25%＜坡度≤45%及不规则屋面或平面防水 | m2 | 17.246 | 26.35 | 91.17 |  | 0.11 | 11.4 | 7.74 |  | 12.31 | 149.08
54.2 | 10109053 | 卷材防水(高聚物改性沥青自粘卷材 自粘法一层 平面) | m2 | 17.246 | 5.98 | 23.33 |  |  | 2.84 | 1.93 |  | 3.07 | 37.15
54.3 | 20304416T | 封檐板 (2cm×15cm) | m | 12.223 | 40.02 | 9.25 |  |  | 4.77 | 3.24 |  | 5.16 | 62.44
54.4 | 20304119T | 扁作梁 ( 厚15cm以内 高30cm以内 长4m以内) | m3 | 0.438 | 933.4 | 5373.17 |  | 0.44 | 611.15 | 415.09 |  | 659.99 | 7993.24
导视牌 | [13 empty] | 分项工程(17房屋建筑与装饰)
55 | 010101001013 | 定制导视牌 (1)定制导视牌 | 套 | 1 |  | 5580 |  |  | 540.7 | 367.24 |  | 583.91 | 7071.85
55.1 | 101B0011T | 定制导视牌 | 套 | 1 |  | 5580 |  |  | 540.7 | 367.24 |  | 583.91 | 7071.85
56 | 010101004002 | 挖基坑土方 (1)三类土 (2)2m以内 | m3 | 0.324 | 3.18 |  |  | 3.38 | 0.63 | 0.43 |  | 0.68 | 8.33
56.1 | 10101030T | 人工挖基坑土方(三类土 坑深2m以内) 人工辅助机械开挖不超过总挖方量5% | m3 | 0.016 | 56.57 |  |  |  | 5.48 | 3.72 |  | 5.92 | 71.69
56.2 | 10101058 | 挖掘机挖槽坑土方(装车 三类土) | m3 | 0.308 | 0.41 |  |  | 3.56 | 0.38 | 0.26 |  | 0.41 | 5.02
57 | 010103002003 | 余方弃置 (1)场内余方 (2)3km | m3 | 0.324 | 0.18 |  |  | 9.48 | 0.94 | 0.64 |  | 1.01 | 12.25
57.1 | 10101086T | 自卸汽车运土(载重10t以外 运距3km以内) | m3 | 0.324 | 0.18 |  |  | 9.48 | 0.94 | 0.64 |  | 1.01 | 12.25
58 | 010501003002 | 独立基础 (1)商品混凝土 | m3 | 0.243 | 52.86 | 389.32 |  |  | 42.84 | 29.1 |  | 46.26 | 560.37
分部分项工程量清单综合单价分析表
工程名称：龙坂村善化里乡村治理平台项目 | [11 empty] | 第10页 共28页
序号 | 项目编码 | 项目名称及特征描述 | 单位 | 工程量 | 综合单价组成(元) | [7 empty] | 综合单价 (元)
[5 empty] | 人工费 | 材料费 | 其中： 设备费 | 施工机具使用费 | 企业管理费 | 利润 | 规费 | 税金
(2)C25
58.1 | 10105003T | C25预拌非泵送普通混凝土(独立基础) | m3 | 0.243 | 35.67 | 389.32 |  |  | 41.18 | 27.97 |  | 44.47 | 538.61
58.2 | 10105057 | 混凝土调整费(非泵送调整费) | m3 | 0.245 | 17.05 |  |  |  | 1.65 | 1.12 |  | 1.78 | 21.6
59 | 010404001002 | 垫层 (1)100厚碎石垫层 | m3 | 0.081 | 43.64 | 126.92 |  | 0.71 | 16.6 | 11.27 |  | 17.92 | 217.06
59.1 | 10104076T | 碎石垫层(干铺) | m3 | 0.081 | 43.64 | 126.92 |  | 0.71 | 16.6 | 11.27 |  | 17.92 | 217.06
60 | 010516002002 | 预埋铁件 (1)预埋件 (2)200*200*10厚钢板预埋 (3)1直径6 L=200锚筋 | t | 0.003 | 2247.72 | 4037.58 |  | 321.93 | 640.24 | 434.85 |  | 691.41 | 8373.73
60.1 | 10105126T | 铁件、螺栓(预埋铁件安装) | t | 0.003 | 2247.72 | 4037.58 |  | 321.93 | 640.24 | 434.85 |  | 691.41 | 8373.73
61 | 010515001008 | 现浇构件钢筋 (1)HPB300Φ6 | t | 0.002 | 1335.78 | 3613.93 |  | 19.76 | 481.54 | 327.06 |  | 520.03 | 6298.1
61.1 | 10105065T | 现浇构件圆钢筋HPB300以内(直径6mm) | t | 0.002 | 1335.78 | 3613.93 |  | 19.76 | 481.54 | 327.06 |  | 520.03 | 6298.1
礼理共治 | [13 empty] | 分项工程(17房屋建筑与装饰)
62 | 011508004002 | 金属字 (1)镀锌板烤漆雕刻字 | 个 | 3 | 83.62 | 3340.74 |  |  | 331.82 | 225.37 |  | 358.34 | 4339.89
62.1 | 10115205T | 金属字(≤0.5m2 其他面) | 个 | 3 | 83.62 | 3340.74 |  |  | 331.82 | 225.37 |  | 358.34 | 4339.89
63 | 011508002001 | 有机玻璃字 (1)定制发光字 | 个 | 1 | 104.2 | 1519.94 |  |  | 157.38 | 106.89 |  | 169.96 | 2058.37
63.1 | 10115241T | 发光亚克力字(＞1.0m2 其他面) | 个 | 1 | 104.2 | 1519.94 |  |  | 157.38 | 106.89 |  | 169.96 | 2058.37
64 | 011508005005 | 吸塑字 (1)定制厚2CM亚克力面水晶底发光字体 | 个 | 18 | 108.39 | 130.16 |  |  | 23.12 | 15.7 |  | 24.96 | 302.33
64.1 | 10115238T | 发光亚克力字(≤1.0m2且>0.8 m2 其他面) | 个 | 18 | 108.39 | 130.16 |  |  | 23.12 | 15.7 |  | 24.96 | 302.33
65 | 010103001001 | 鹅卵石 (1)鹅卵石 | m3 | 0.64 |  | 81 |  |  | 7.85 | 5.33 |  | 8.48 | 102.66
65.1 | 101B0015T | 鹅卵石 | m3 | 0.64 |  | 81 |  |  | 7.85 | 5.33 |  | 8.48 | 102.66
66 | 010606013001 | 零星钢构件 (1)钢筋框、150*150*5镀锌方管 (2)HRB400Ф10 | t | 0.104 | 3466.27 | 4444.53 |  | 228.32 | 788.68 | 535.67 |  | 851.71 | 10315.18
分部分项工程量清单综合单价分析表
工程名称：龙坂村善化里乡村治理平台项目 | [11 empty] | 第11页 共28页
序号 | 项目编码 | 项目名称及特征描述 | 单位 | 工程量 | 综合单价组成(元) | [7 empty] | 综合单价 (元)
[5 empty] | 人工费 | 材料费 | 其中： 设备费 | 施工机具使用费 | 企业管理费 | 利润 | 规费 | 税金
66.1 | 10106015T | 其他(雕塑底模钢支架制作、安装) | t | 0.104 | 3466.27 | 4444.53 |  | 228.32 | 788.68 | 535.67 |  | 851.71 | 10315.18
67 | 010516002003 | 预埋铁件 (1)预埋件 (2)200*200*10厚钢板预埋 (3)1直径6 L=200锚筋 | t | 0.003 | 2247.72 | 4037.58 |  | 321.93 | 640.24 | 434.85 |  | 691.41 | 8373.73
67.1 | 10105126T | 铁件、螺栓(预埋铁件安装) | t | 0.003 | 2247.72 | 4037.58 |  | 321.93 | 640.24 | 434.85 |  | 691.41 | 8373.73
68 | 010101004003 | 挖基坑土方 (1)三类土 (2)2m以内 | m3 | 0.324 | 3.18 |  |  | 3.38 | 0.63 | 0.43 |  | 0.68 | 8.33
68.1 | 10101030T | 人工挖基坑土方(三类土 坑深2m以内) 人工辅助机械开挖不超过总挖方量5% | m3 | 0.016 | 56.57 |  |  |  | 5.48 | 3.72 |  | 5.92 | 71.69
68.2 | 10101058 | 挖掘机挖槽坑土方(装车 三类土) | m3 | 0.308 | 0.41 |  |  | 3.56 | 0.38 | 0.26 |  | 0.41 | 5.02
69 | 010103002004 | 余方弃置 (1)场内余方 (2)3km | m3 | 0.324 | 0.18 |  |  | 9.48 | 0.94 | 0.64 |  | 1.01 | 12.25
69.1 | 10101086T | 自卸汽车运土(载重10t以外 运距3km以内) | m3 | 0.324 | 0.18 |  |  | 9.48 | 0.94 | 0.64 |  | 1.01 | 12.25
70 | 010501003003 | 独立基础 (1)商品混凝土 (2)C25 | m3 | 0.24 | 52.86 | 389.32 |  |  | 42.84 | 29.1 |  | 46.26 | 560.42
70.1 | 10105003T | C25预拌非泵送普通混凝土(独立基础) | m3 | 0.24 | 35.67 | 389.32 |  |  | 41.18 | 27.97 |  | 44.47 | 538.61
70.2 | 10105057 | 混凝土调整费(非泵送调整费) | m3 | 0.242 | 17.05 |  |  |  | 1.65 | 1.12 |  | 1.78 | 21.6
71 | 010404001003 | 垫层 (1)100厚碎石垫层 | m3 | 0.081 | 43.64 | 126.92 |  | 0.71 | 16.6 | 11.27 |  | 17.92 | 217.06
71.1 | 10104076T | 碎石垫层(干铺) | m3 | 0.081 | 43.64 | 126.92 |  | 0.71 | 16.6 | 11.27 |  | 17.92 | 217.06
72 | 010515001009 | 现浇构件钢筋 (1)HPB300Φ6 | t | 0.002 | 1335.78 | 3613.93 |  | 19.76 | 481.54 | 327.06 |  | 520.03 | 6298.1
72.1 | 10105065T | 现浇构件圆钢筋HPB300以内(直径6mm) | t | 0.002 | 1335.78 | 3613.93 |  | 19.76 | 481.54 | 327.06 |  | 520.03 | 6298.1
方形立柱 | [13 empty] | 分项工程(17房屋建筑与装饰)
73 | 010603003001 | 钢管柱 (1)钢管烤漆200*100*5 | t | 0.459 | 3393.89 | 7048.55 |  | 864.7 | 1095.56 | 744.2 |  | 1183.15 | 14330.04
分部分项工程量清单综合单价分析表
工程名称：龙坂村善化里乡村治理平台项目 | [11 empty] | 第12页 共28页
序号 | 项目编码 | 项目名称及特征描述 | 单位 | 工程量 | 综合单价组成(元) | [7 empty] | 综合单价 (元)
[5 empty] | 人工费 | 材料费 | 其中： 设备费 | 施工机具使用费 | 企业管理费 | 利润 | 规费 | 税金
73.1 | 10302013 | 钢柱制作(钢板柱制作 箱型 最大钢板厚20mm以内) | t | 0.459 | 1251.06 | 5862.47 |  | 679.11 | 755.11 | 512.87 |  | 815.46 | 9876.08
73.2 | 10302127 | 钢柱安装(3.0t以内) | t | 0.459 | 553.62 | 436.88 |  | 81.69 | 103.9 | 70.57 |  | 112.2 | 1358.86
73.3 | 10302198 | 金属构件运输(一类金属构件 运距10km以内) | t | 0.459 | 23.3 | 6.15 |  | 103.9 | 12.92 | 8.78 |  | 13.95 | 169
73.4 | 10114116 | 金属面其他油漆(金属面 氟碳漆) | m2 | 12.09 | 59.45 | 28.21 |  |  | 8.49 | 5.77 |  | 9.17 | 111.09
74 | 011508005006 | 吸塑字 (1)PVC字体 | 个 | 41 | 92.54 | 65.28 |  |  | 15.29 | 10.39 |  | 16.52 | 200.02
74.1 | 10115226T | 聚氯乙烯字(≤1.0m2 其他面) | 个 | 41 | 92.54 | 65.28 |  |  | 15.29 | 10.39 |  | 16.52 | 200.02
75 | 010516002004 | 预埋铁件 (1)预埋件 (2)200*200*10厚钢板预埋 (3)1直径6 L=200锚筋 | t | 0.026 | 2247.72 | 4037.58 |  | 321.93 | 640.24 | 434.85 |  | 691.41 | 8373.73
75.1 | 10105126T | 铁件、螺栓(预埋铁件安装) | t | 0.026 | 2247.72 | 4037.58 |  | 321.93 | 640.24 | 434.85 |  | 691.41 | 8373.73
76 | 010101004004 | 挖基坑土方 (1)三类土 (2)2m以内 | m3 | 2.304 | 3.21 |  |  | 3.38 | 0.63 | 0.43 |  | 0.69 | 8.35
76.1 | 10101030T | 人工挖基坑土方(三类土 坑深2m以内) 人工辅助机械开挖不超过总挖方量5% | m3 | 0.115 | 56.57 |  |  |  | 5.48 | 3.72 |  | 5.92 | 71.69
76.2 | 10101058 | 挖掘机挖槽坑土方(装车 三类土) | m3 | 2.189 | 0.41 |  |  | 3.56 | 0.38 | 0.26 |  | 0.41 | 5.02
77 | 010103002005 | 余方弃置 (1)场内余方 (2)3km | m3 | 2.304 | 0.18 |  |  | 9.48 | 0.94 | 0.64 |  | 1.01 | 12.25
77.1 | 10101086T | 自卸汽车运土(载重10t以外 运距3km以内) | m3 | 2.304 | 0.18 |  |  | 9.48 | 0.94 | 0.64 |  | 1.01 | 12.25
78 | 010501003004 | 独立基础 (1)商品混凝土 (2)C25 | m3 | 2.2 | 52.89 | 389.32 |  |  | 42.85 | 29.1 |  | 46.27 | 560.43
78.1 | 10105003T | C25预拌非泵送普通混凝土(独立基础) | m3 | 2.2 | 35.67 | 389.32 |  |  | 41.18 | 27.97 |  | 44.47 | 538.61
78.2 | 10105057 | 混凝土调整费(非泵送调整费) | m3 | 2.222 | 17.05 |  |  |  | 1.65 | 1.12 |  | 1.78 | 21.6
79 | 010404001004 | 垫层 (1)100厚碎石垫层 | m3 | 0.288 | 43.64 | 126.92 |  | 0.71 | 16.6 | 11.27 |  | 17.92 | 217.06
分部分项工程量清单综合单价分析表
工程名称：龙坂村善化里乡村治理平台项目 | [11 empty] | 第13页 共28页
序号 | 项目编码 | 项目名称及特征描述 | 单位 | 工程量 | 综合单价组成(元) | [7 empty] | 综合单价 (元)
[5 empty] | 人工费 | 材料费 | 其中： 设备费 | 施工机具使用费 | 企业管理费 | 利润 | 规费 | 税金
79.1 | 10104076T | 碎石垫层(干铺) | m3 | 0.288 | 43.64 | 126.92 |  | 0.71 | 16.6 | 11.27 |  | 17.92 | 217.06
80 | 010515001010 | 现浇构件钢筋 (1)HPB300Φ6 | t | 0.018 | 1335.78 | 3613.93 |  | 19.76 | 481.54 | 327.06 |  | 520.03 | 6298.1
80.1 | 10105065T | 现浇构件圆钢筋HPB300以内(直径6mm) | t | 0.018 | 1335.78 | 3613.93 |  | 19.76 | 481.54 | 327.06 |  | 520.03 | 6298.1
树池坐凳 | [13 empty] | 分项工程(17房屋建筑与装饰)
81 | 010101001014 | 油纸灯笼 (1)油纸灯笼270*270*450 | 个 | 32 |  | 50 |  |  | 4.85 | 3.29 |  | 5.23 | 63.37
81.1 | 101B0017T | 油纸灯笼 | 个 | 32 |  | 50 |  |  | 4.85 | 3.29 |  | 5.23 | 63.37
82 | 010101001015 | 油纸灯笼 (1)油纸灯笼270*270*270 | 个 | 32 |  | 50 |  |  | 4.85 | 3.29 |  | 5.23 | 63.37
82.1 | 101B0017T | 油纸灯笼 | 个 | 32 |  | 50 |  |  | 4.85 | 3.29 |  | 5.23 | 63.37
83 | 010101001016 | 诗词发光带 (1)诗词发光带 | 个 | 24 |  | 186 |  |  | 18.02 | 12.24 |  | 19.46 | 235.72
83.1 | 101B0018T | 诗词发光带 | 个 | 24 |  | 186 |  |  | 18.02 | 12.24 |  | 19.46 | 235.72
84 | 020510004001 | 坐凳 (1)树池坐凳 (2)樟子松防腐木厚度50mm (3)芝麻灰火烧面18mm厚度 (4)12mm木工底板 (5)50*100防腐木骨架 | m2 | 8.768 | 293.46 | 850.25 |  | 1.23 | 110.95 | 75.36 |  | 119.81 | 1451.05
84.1 | 50106033T | 木制桌椅(坐凳平盘 厚度50mm) | m2 | 8.768 | 14.96 | 310.97 |  |  | 31.58 | 21.45 |  | 34.11 | 413.07
84.2 | 10112194T | 石材墙面(外墙粘贴石材 粉状型建筑胶贴剂粘贴) | m2 | 18.069 | 92.98 | 64.83 |  |  | 15.29 | 10.39 |  | 16.51 | 200
84.3 | 10112217T | 墙面饰面(细木工板基层) | m2 | 18.069 | 25.55 | 35.44 |  | 0.57 | 5.97 | 4.05 |  | 6.44 | 78.02
84.4 | 10112219T | 墙面饰面(木龙骨断面50*10 双向平均中距45cm) | m2 | 9.034 | 33.23 | 322.85 |  | 0.05 | 34.51 | 23.44 |  | 37.27 | 451.35
85 | 010401003001 | 实心砖墙 (1)红砖 (2)圆弧树池 (3)1:3水泥砂浆 | m3 | 0.877 | 359.41 | 260.34 |  | 4.75 | 60.51 | 41.1 |  | 65.35 | 791.47
分部分项工程量清单综合单价分析表
工程名称：龙坂村善化里乡村治理平台项目 | [11 empty] | 第14页 共28页
序号 | 项目编码 | 项目名称及特征描述 | 单位 | 工程量 | 综合单价组成(元) | [7 empty] | 综合单价 (元)
[5 empty] | 人工费 | 材料费 | 其中： 设备费 | 施工机具使用费 | 企业管理费 | 利润 | 规费 | 税金
85.1 | 10104001T | 实心砖墙(实心标准砖墙) | m3 | 0.877 | 330.83 | 259.7 |  | 4.75 | 57.68 | 39.18 |  | 62.29 | 754.43
85.2 | 10104002 | 实心砖墙(圆、弧形砖墙增加费) | m3 | 0.877 | 28.58 | 0.64 |  |  | 2.83 | 1.92 |  | 3.06 | 37.03
86 | 011201003001 | 墙面勾缝 (1)缝隙处用水泥砂浆填满 | m2 | 7.308 | 11.06 | 0.68 |  | 0.05 | 1.14 | 0.78 |  | 1.23 | 14.94
86.1 | 10112036T | 砖墙柱面水泥砂浆(勾缝) | m2 | 7.308 | 11.06 | 0.68 |  | 0.05 | 1.14 | 0.78 |  | 1.23 | 14.94
87 | 011203001001 | 零星项目一般抹灰 (1)1:3的水泥砂浆平铺顶平铺 | m2 | 1.827 | 49 | 3.04 |  | 0.41 | 5.08 | 3.45 |  | 5.49 | 66.47
87.1 | 10112056T | 零星水泥砂浆找平抹灰(9mm厚) | m2 | 1.827 | 49 | 3.04 |  | 0.41 | 5.08 | 3.45 |  | 5.49 | 66.47
88 | 040501004001 | 塑料管 (1)树池间隔2-3m内设置一根DN75排水管 | m | 2.7 | 5.67 | 9.5 |  |  | 1.47 | 1 |  | 1.59 | 19.23
88.1 | 40307108T | 安装泄水孔(塑料管) | m | 2.7 | 5.67 | 9.5 |  |  | 1.47 | 1 |  | 1.59 | 19.23
运动健身器材 | [13 empty] | 分项工程(17房屋建筑与装饰)
89 | 010101001017 | 双人漫步机 (1)双人漫步机1850*500*1700 | 套 | 2 |  | 1860 |  |  | 180.23 | 122.41 |  | 194.64 | 2357.28
89.1 | 101B0019T | 双人漫步机 | 套 | 2 |  | 1860 |  |  | 180.23 | 122.41 |  | 194.64 | 2357.28
90 | 010101001018 | 太极揉推器 (1)太极揉推器1000*900*1700 | 套 | 2 |  | 1984 |  |  | 192.25 | 130.58 |  | 207.61 | 2514.44
90.1 | 101B0019T | 太极揉推器 | 套 | 2 |  | 1984 |  |  | 192.25 | 130.58 |  | 207.61 | 2514.44
91 | 010101001019 | 单人平步机 (1)单人平步机400*1200*1600 | 套 | 2 |  | 1488 |  |  | 144.19 | 97.93 |  | 155.71 | 1885.83
91.1 | 101B0019T | 单人平步机 | 套 | 2 |  | 1488 |  |  | 144.19 | 97.93 |  | 155.71 | 1885.83
92 | 010101001020 | 水车 (1)水车1100*500*1700 | 套 | 1 |  | 2232 |  |  | 216.28 | 146.9 |  | 233.57 | 2828.75
92.1 | 101B0019T | 水车 | 套 | 1 |  | 2232 |  |  | 216.28 | 146.9 |  | 233.57 | 2828.75
93 | 010101004009 | 挖基坑土方 (1)三类土 (2)2m以内 | m3 | 11.88 | 3.22 |  |  | 3.38 | 0.64 | 0.43 |  | 0.69 | 8.35
93.1 | 10101030T | 人工挖基坑土方(三类土 坑深2m以内) 人工辅助机械开挖不超过总挖方量5% | m3 | 0.594 | 56.57 |  |  |  | 5.48 | 3.72 |  | 5.92 | 71.69
分部分项工程量清单综合单价分析表
工程名称：龙坂村善化里乡村治理平台项目 | [11 empty] | 第15页 共28页
序号 | 项目编码 | 项目名称及特征描述 | 单位 | 工程量 | 综合单价组成(元) | [7 empty] | 综合单价 (元)
[5 empty] | 人工费 | 材料费 | 其中： 设备费 | 施工机具使用费 | 企业管理费 | 利润 | 规费 | 税金
93.2 | 10101058 | 挖掘机挖槽坑土方(装车 三类土) | m3 | 11.286 | 0.41 |  |  | 3.56 | 0.38 | 0.26 |  | 0.41 | 5.02
94 | 010103001004 | 回填方 (1)符合设计要求 (2)三类土 (3)符合设计要求 (4)场内 | m3 | 2.664 | 6.02 |  |  | 2.59 | 0.83 | 0.57 |  | 0.9 | 10.91
94.1 | 10101103 | 回填工程(填土机械夯实 槽坑) | m3 | 2.664 | 6.02 |  |  | 2.59 | 0.83 | 0.57 |  | 0.9 | 10.91
95 | 010103002010 | 余方弃置 (1)场内余方 (2)3km | m3 | 8.818 | 0.18 |  |  | 9.48 | 0.94 | 0.64 |  | 1.01 | 12.25
95.1 | 10101086T | 自卸汽车运土(载重10t以外 运距3km以内) | m3 | 8.818 | 0.18 |  |  | 9.48 | 0.94 | 0.64 |  | 1.01 | 12.25
96 | 010501003009 | 独立基础 (1)商品混凝土 (2)C25 | m3 | 9.216 | 52.89 | 389.32 |  |  | 42.85 | 29.1 |  | 46.27 | 560.43
96.1 | 10105003T | C25预拌非泵送普通混凝土(独立基础) | m3 | 9.216 | 35.67 | 389.32 |  |  | 41.18 | 27.97 |  | 44.47 | 538.61
96.2 | 10105057 | 混凝土调整费(非泵送调整费) | m3 | 9.308 | 17.05 |  |  |  | 1.65 | 1.12 |  | 1.78 | 21.6
97 | 010515001011 | 现浇构件钢筋 (1)HRB400EΦ16 | t | 0.03 | 882.67 | 3291.1 |  | 60.72 | 410.32 | 278.69 |  | 443.12 | 5366.62
97.1 | 10105068 | 现浇构件带肋钢筋HRB400以内(直径16mm) | t | 0.03 | 882.67 | 3291.1 |  | 60.72 | 410.32 | 278.69 |  | 443.12 | 5366.62
98 | 010515001013 | 现浇构件钢筋 (1)HRB400EΦ12 | t | 0.025 | 882.67 | 3354.65 |  | 60.72 | 416.48 | 282.87 |  | 449.77 | 5447.16
98.1 | 10105068T | 现浇构件带肋钢筋HRB400以内(直径12mm) | t | 0.025 | 882.67 | 3354.65 |  | 60.72 | 416.48 | 282.87 |  | 449.77 | 5447.16
99 | 010515001012 | 现浇构件钢筋 (1)HPB300Φ6 | t | 0.005 | 1335.78 | 3613.93 |  | 19.76 | 481.54 | 327.06 |  | 520.03 | 6298.1
99.1 | 10105065T | 现浇构件圆钢筋HPB300以内(直径6mm) | t | 0.005 | 1335.78 | 3613.93 |  | 19.76 | 481.54 | 327.06 |  | 520.03 | 6298.1
祈福井及古井角落红砖墙 | [13 empty] | 分项工程(17房屋建筑与装饰)
100 | 010101001021 | 祈福井 (1)祈福井 (2)成品灰色树脂瓦片 (3)定制木作骨架 (4)大福字 | 项 | 1 |  | 20514.46 |  |  | 1987.83 | 1350.14 |  | 2146.73 | 25999.16
分部分项工程量清单综合单价分析表
工程名称：龙坂村善化里乡村治理平台项目 | [11 empty] | 第16页 共28页
序号 | 项目编码 | 项目名称及特征描述 | 单位 | 工程量 | 综合单价组成(元) | [7 empty] | 综合单价 (元)
[5 empty] | 人工费 | 材料费 | 其中： 设备费 | 施工机具使用费 | 企业管理费 | 利润 | 规费 | 税金
100.1 | 101B0020T | 成品灰色树脂瓦片 | m2 | 3.391 |  | 60 |  |  | 5.81 | 3.95 |  | 6.28 | 76.04
100.2 | 101B0021T | 定制木作骨架 | 套 | 1 |  | 5431 |  |  | 526.26 | 357.44 |  | 568.32 | 6883.02
100.3 | 101B0022T | 大福字 | 个 | 1 |  | 14880 |  |  | 1441.87 | 979.31 |  | 1557.11 | 18858.29
101 | 010101001022 | 定制成品簸箕 (1)定制成品簸箕直径1.62m | 个 | 1 |  | 581 |  |  | 56.3 | 38.24 |  | 60.8 | 736.34
101.1 | 101B0023T | 定制成品簸箕 | 个 | 1 |  | 581 |  |  | 56.3 | 38.24 |  | 60.8 | 736.34
102 | 011508005007 | 吸塑字 (1)定制厚2CM亚克力面水晶底发光字体 | 个 | 9 | 108.39 | 145.19 |  |  | 24.57 | 16.69 |  | 26.54 | 321.38
102.1 | 10115238T | 发光亚克力字(≤1.0m2且>0.8 m2 其他面) | 个 | 9 | 108.39 | 145.19 |  |  | 24.57 | 16.69 |  | 26.54 | 321.38
103 | 010101001023 | 竹竿造型 (1)竹竿造型 | m2 | 12.271 |  | 322.4 |  |  | 31.24 | 21.22 |  | 33.74 | 408.6
103.1 | 101B0024T | 竹竿造型 | m2 | 12.271 |  | 322.4 |  |  | 31.24 | 21.22 |  | 33.74 | 408.6
104 | 010101004005 | 挖基坑土方 (1)三类土 (2)2m以内 | m3 | 0.336 | 3.25 |  |  | 3.38 | 0.64 | 0.44 |  | 0.69 | 8.39
104.1 | 10101030T | 人工挖基坑土方(三类土 坑深2m以内) 人工辅助机械开挖不超过总挖方量5% | m3 | 0.017 | 56.57 |  |  |  | 5.48 | 3.72 |  | 5.92 | 71.69
104.2 | 10101058 | 挖掘机挖槽坑土方(装车 三类土) | m3 | 0.319 | 0.41 |  |  | 3.56 | 0.38 | 0.26 |  | 0.41 | 5.02
105 | 010103002006 | 余方弃置 (1)场内余方 (2)3km | m3 | 0.336 | 0.18 |  |  | 9.48 | 0.94 | 0.64 |  | 1.01 | 12.25
105.1 | 10101086T | 自卸汽车运土(载重10t以外 运距3km以内) | m3 | 0.336 | 0.18 |  |  | 9.48 | 0.94 | 0.64 |  | 1.01 | 12.25
106 | 010501003005 | 独立基础 (1)商品混凝土 (2)C25 | m3 | 0.245 | 52.86 | 389.32 |  |  | 42.84 | 29.1 |  | 46.26 | 560.41
106.1 | 10105003T | C25预拌非泵送普通混凝土(独立基础) | m3 | 0.245 | 35.67 | 389.32 |  |  | 41.18 | 27.97 |  | 44.47 | 538.61
106.2 | 10105057 | 混凝土调整费(非泵送调整费) | m3 | 0.247 | 17.05 |  |  |  | 1.65 | 1.12 |  | 1.78 | 21.6
107 | 010404001005 | 垫层 (1)100厚碎石垫层 | m3 | 0.084 | 43.64 | 126.92 |  | 0.71 | 16.6 | 11.27 |  | 17.92 | 217.06
107.1 | 10104076T | 碎石垫层(干铺) | m3 | 0.084 | 43.64 | 126.92 |  | 0.71 | 16.6 | 11.27 |  | 17.92 | 217.06
分部分项工程量清单综合单价分析表
工程名称：龙坂村善化里乡村治理平台项目 | [11 empty] | 第17页 共28页
序号 | 项目编码 | 项目名称及特征描述 | 单位 | 工程量 | 综合单价组成(元) | [7 empty] | 综合单价 (元)
[5 empty] | 人工费 | 材料费 | 其中： 设备费 | 施工机具使用费 | 企业管理费 | 利润 | 规费 | 税金
108 | 010516002005 | 预埋铁件 (1)预埋件 (2)200*200*10厚钢板预埋 (3)2直径6 L=200锚筋 | t | 0.006 | 2247.72 | 4037.58 |  | 321.93 | 640.24 | 434.85 |  | 691.41 | 8373.73
108.1 | 10105126T | 铁件、螺栓(预埋铁件安装) | t | 0.006 | 2247.72 | 4037.58 |  | 321.93 | 640.24 | 434.85 |  | 691.41 | 8373.73
龙阪记忆及红色善化形象墙 | [13 empty] | 分项工程(17房屋建筑与装饰)
109 | 010101001024 | 龙阪记忆形象墙 (1)龙阪记忆形象墙 (2)烤漆镀锌人字型屋面 (3)防腐木架 (4)定制不锈钢扩边字体 (5)PVC字体 (6)防腐木木板 | 项 | 1 |  | 58032 |  |  | 5623.3 | 3819.32 |  | 6072.72 | 73547.34
109.1 | 101B0025T | 龙阪记忆形象墙 | 项 | 1 |  | 58032 |  |  | 5623.3 | 3819.32 |  | 6072.72 | 73547.34
110 | 010101001025 | 红色善化形象墙 (1)红色善化形象墙 (2)烤漆镀锌板框架(暗藏灯带) (3)定制广告内容 (4)透明亚克力 (5)定制不锈钢扩边字体 (6)定制字体 | 项 | 1 |  | 57660 |  |  | 5587.25 | 3794.84 |  | 6033.79 | 73075.88
110.1 | 101B0025T | 红色善化形象墙 | 项 | 1 |  | 57660 |  |  | 5587.25 | 3794.84 |  | 6033.79 | 73075.88
111 | 010101004006 | 挖基坑土方 (1)三类土 (2)2m以内 | m3 | 1.08 | 3.22 |  |  | 3.38 | 0.64 | 0.43 |  | 0.69 | 8.35
111.1 | 10101030T | 人工挖基坑土方(三类土 坑深2m以内) 人工辅助机械开挖不超过总挖方量5% | m3 | 0.054 | 56.57 |  |  |  | 5.48 | 3.72 |  | 5.92 | 71.69
111.2 | 10101058 | 挖掘机挖槽坑土方(装车 三类土) | m3 | 1.026 | 0.41 |  |  | 3.56 | 0.38 | 0.26 |  | 0.41 | 5.02
112 | 010103002007 | 余方弃置 (1)场内余方 (2)3km | m3 | 1.08 | 0.18 |  |  | 9.48 | 0.94 | 0.64 |  | 1.01 | 12.25
112.1 | 10101086T | 自卸汽车运土(载重10t以外 运距3km以内) | m3 | 1.08 | 0.18 |  |  | 9.48 | 0.94 | 0.64 |  | 1.01 | 12.25
分部分项工程量清单综合单价分析表
工程名称：龙坂村善化里乡村治理平台项目 | [11 empty] | 第18页 共28页
序号 | 项目编码 | 项目名称及特征描述 | 单位 | 工程量 | 综合单价组成(元) | [7 empty] | 综合单价 (元)
[5 empty] | 人工费 | 材料费 | 其中： 设备费 | 施工机具使用费 | 企业管理费 | 利润 | 规费 | 税金
113 | 010501003006 | 独立基础 (1)商品混凝土 (2)C25 | m3 | 0.864 | 52.9 | 389.32 |  |  | 42.85 | 29.1 |  | 46.27 | 560.44
113.1 | 10105003T | C25预拌非泵送普通混凝土(独立基础) | m3 | 0.864 | 35.67 | 389.32 |  |  | 41.18 | 27.97 |  | 44.47 | 538.61
113.2 | 10105057 | 混凝土调整费(非泵送调整费) | m3 | 0.873 | 17.05 |  |  |  | 1.65 | 1.12 |  | 1.78 | 21.6
114 | 010404001006 | 垫层 (1)100厚碎石垫层 | m3 | 0.216 | 43.64 | 126.92 |  | 0.71 | 16.6 | 11.27 |  | 17.92 | 217.06
114.1 | 10104076T | 碎石垫层(干铺) | m3 | 0.216 | 43.64 | 126.92 |  | 0.71 | 16.6 | 11.27 |  | 17.92 | 217.06
115 | 010516002006 | 预埋铁件 (1)预埋件 (2)200*200*10厚钢板预埋 (3)2直径6 L=200锚筋 | t | 0.019 | 2247.72 | 4037.58 |  | 321.93 | 640.24 | 434.85 |  | 691.41 | 8373.73
115.1 | 10105126T | 铁件、螺栓(预埋铁件安装) | t | 0.019 | 2247.72 | 4037.58 |  | 321.93 | 640.24 | 434.85 |  | 691.41 | 8373.73
休憩遮阳棚优化 | [13 empty] | 分项工程(17房屋建筑与装饰)
116 | 010101004007 | 挖基坑土方 (1)三类土 (2)2m以内 | m3 | 106.528 | 3.22 |  |  | 3.38 | 0.63 | 0.43 |  | 0.69 | 8.35
116.1 | 10101030T | 人工挖基坑土方(三类土 坑深2m以内) 人工辅助机械开挖不超过总挖方量5% | m3 | 5.326 | 56.57 |  |  |  | 5.48 | 3.72 |  | 5.92 | 71.69
116.2 | 10101058 | 挖掘机挖槽坑土方(装车 三类土) | m3 | 101.202 | 0.41 |  |  | 3.56 | 0.38 | 0.26 |  | 0.41 | 5.02
117 | 010101003001 | 挖沟槽土方 (1)三类土 (2)2m以内 | m3 | 42.118 | 3.05 |  |  | 3.38 | 0.62 | 0.42 |  | 0.67 | 8.15
117.1 | 10101018T | 人工挖沟槽土方(三类土 槽深2m以内) 人工辅助机械开挖不超过总挖方量5% | m3 | 2.106 | 53.29 |  |  |  | 5.16 | 3.51 |  | 5.58 | 67.54
117.2 | 10101058 | 挖掘机挖槽坑土方(装车 三类土) | m3 | 40.012 | 0.41 |  |  | 3.56 | 0.38 | 0.26 |  | 0.41 | 5.02
118 | 010103001002 | 回填方 (1)符合设计要求 (2)三类土 (3)符合设计要求 (4)场内 | m3 | 127.478 | 6.02 |  |  | 2.59 | 0.83 | 0.57 |  | 0.9 | 10.91
分部分项工程量清单综合单价分析表
工程名称：龙坂村善化里乡村治理平台项目 | [11 empty] | 第19页 共28页
序号 | 项目编码 | 项目名称及特征描述 | 单位 | 工程量 | 综合单价组成(元) | [7 empty] | 综合单价 (元)
[5 empty] | 人工费 | 材料费 | 其中： 设备费 | 施工机具使用费 | 企业管理费 | 利润 | 规费 | 税金
118.1 | 10101103 | 回填工程(填土机械夯实 槽坑) | m3 | 127.478 | 6.02 |  |  | 2.59 | 0.83 | 0.57 |  | 0.9 | 10.91
119 | 010103002008 | 余方弃置 (1)场内余方 (2)3km | m3 | 2.12 | 0.18 |  |  | 9.48 | 0.94 | 0.64 |  | 1.01 | 12.25
119.1 | 10101086T | 自卸汽车运土(载重10t以外 运距3km以内) | m3 | 2.12 | 0.18 |  |  | 9.48 | 0.94 | 0.64 |  | 1.01 | 12.25
120 | 010501001001 | 垫层 (1)商品混凝土 (2)C10 | m3 | 3.922 | 66.96 | 284.95 |  |  | 34.1 | 23.16 |  | 36.82 | 445.99
120.1 | 10105001T | 基础(C10预拌非泵送普通混凝土 垫层) | m3 | 3.922 | 49.74 | 284.95 |  |  | 32.43 | 22.03 |  | 35.02 | 424.17
120.2 | 10105057 | 混凝土调整费(非泵送调整费) | m3 | 3.961 | 17.05 |  |  |  | 1.65 | 1.12 |  | 1.78 | 21.6
121 | 010501003007 | 独立基础 (1)商品混凝土 (2)C25 | m3 | 11.095 | 52.89 | 389.32 |  |  | 42.85 | 29.1 |  | 46.27 | 560.43
121.1 | 10105003T | C25预拌非泵送普通混凝土(独立基础) | m3 | 11.095 | 35.67 | 389.32 |  |  | 41.18 | 27.97 |  | 44.47 | 538.61
121.2 | 10105057 | 混凝土调整费(非泵送调整费) | m3 | 11.206 | 17.05 |  |  |  | 1.65 | 1.12 |  | 1.78 | 21.6
122 | 010503001001 | 基础梁 (1)商品混凝土 (2)C25 | m3 | 2.688 | 56.76 | 390.55 |  |  | 43.35 | 29.44 |  | 46.81 | 566.9
122.1 | 10105015T | C25预拌非泵送普通混凝土(基础梁) | m3 | 2.688 | 39.54 | 390.55 |  |  | 41.68 | 28.31 |  | 45.01 | 545.09
122.2 | 10105057 | 混凝土调整费(非泵送调整费) | m3 | 2.715 | 17.05 |  |  |  | 1.65 | 1.12 |  | 1.78 | 21.6
123 | 010501002001 | 带形基础 (1)商品混凝土 (2)C25 | m3 | 1.859 | 60.72 | 389.15 |  |  | 43.59 | 29.6 |  | 47.07 | 570.13
123.1 | 10105002T | C25预拌非泵送普通混凝土(带形基础) | m3 | 1.859 | 43.5 | 389.15 |  |  | 41.92 | 28.47 |  | 45.27 | 548.31
123.2 | 10105057 | 混凝土调整费(非泵送调整费) | m3 | 1.878 | 17.05 |  |  |  | 1.65 | 1.12 |  | 1.78 | 21.6
124 | 010502001001 | 矩形柱 (1)商品混凝土 (2)C25 | m3 | 1.347 | 71.81 | 377.44 |  |  | 43.53 | 29.57 |  | 47 | 569.35
124.1 | 10105011T | C25预拌非泵送普通混凝土(独立矩形柱) | m3 | 1.347 | 55.1 | 377.44 |  |  | 41.91 | 28.47 |  | 45.26 | 548.18
124.2 | 10105057 | 混凝土调整费(非泵送调整费) | m3 | 1.32 | 17.05 |  |  |  | 1.65 | 1.12 |  | 1.78 | 21.6
分部分项工程量清单综合单价分析表
工程名称：龙坂村善化里乡村治理平台项目 | [11 empty] | 第20页 共28页
序号 | 项目编码 | 项目名称及特征描述 | 单位 | 工程量 | 综合单价组成(元) | [7 empty] | 综合单价 (元)
[5 empty] | 人工费 | 材料费 | 其中： 设备费 | 施工机具使用费 | 企业管理费 | 利润 | 规费 | 税金
125 | 010404001007 | 垫层 (1)100厚碎石垫层 | m3 | 0.257 | 43.64 | 126.92 |  | 0.71 | 16.6 | 11.27 |  | 17.92 | 217.06
125.1 | 10104076T | 碎石垫层(干铺) | m3 | 0.257 | 43.64 | 126.92 |  | 0.71 | 16.6 | 11.27 |  | 17.92 | 217.06
126 | 010515001003 | 现浇构件钢筋 (1)HRB400EΦ16 | t | 0.451 | 882.67 | 3291.1 |  | 60.72 | 410.32 | 278.69 |  | 443.12 | 5366.62
126.1 | 10105068 | 现浇构件带肋钢筋HRB400以内(直径16mm) | t | 0.451 | 882.67 | 3291.1 |  | 60.72 | 410.32 | 278.69 |  | 443.12 | 5366.62
127 | 010515001001 | 现浇构件钢筋 (1)HRB400EΦ12 | t | 0.375 | 882.67 | 3354.65 |  | 60.72 | 416.48 | 282.87 |  | 449.77 | 5447.16
127.1 | 10105068T | 现浇构件带肋钢筋HRB400以内(直径12mm) | t | 0.375 | 882.67 | 3354.65 |  | 60.72 | 416.48 | 282.87 |  | 449.77 | 5447.16
128 | 010515001002 | 现浇构件钢筋 (1)HPB300Φ8 | t | 0.17 | 1335.78 | 3424.21 |  | 19.76 | 463.16 | 314.57 |  | 500.17 | 6057.65
128.1 | 10105065T | 现浇构件圆钢筋HPB300以内(直径8mm) | t | 0.17 | 1335.78 | 3424.21 |  | 19.76 | 463.16 | 314.57 |  | 500.17 | 6057.65
129 | 010516002007 | 预埋铁件 (1)预埋件 (2)200*200*10厚钢板预埋 (3)250*250*10钢板 (4)2直径6 L=200锚筋 (5)4直径10 L=680锚筋 | t | 0.083 | 2247.72 | 4037.58 |  | 321.93 | 640.24 | 434.85 |  | 691.41 | 8373.73
129.1 | 10105126T | 铁件、螺栓(预埋铁件安装) | t | 0.083 | 2247.72 | 4037.58 |  | 321.93 | 640.24 | 434.85 |  | 691.41 | 8373.73
130 | 010602001001 | 钢屋架 (1)钢屋架 (2)40x60x3厚热镀锌矩形管龙骨@660 (3)100x100x3厚热镀锌矩形管格栅@170 (4)150x200x5厚热镀锌方钢 主梁 | t | 6.877 | 1217.37 | 5706.78 |  | 1091.76 | 776.74 | 527.57 |  | 838.82 | 10159.04
130.1 | 10302035T | 钢梁、钢吊车梁、钢制动梁制作、钢屋架制作(焊接H型钢梁制作 最大钢板厚20mm以内) | t | 6.877 | 794.61 | 5464.84 |  | 673.35 | 671.79 | 456.28 |  | 725.48 | 8786.35
130.2 | 10302140 | 钢屋架、钢托架、钢桁架的拼装和安装(钢屋架拼装) | t | 6.877 | 399.46 | 235.79 |  | 314.51 | 92.03 | 62.51 |  | 99.39 | 1203.69
130.3 | 10302198 | 金属构件运输(一类金属构件 运距10km以内) | t | 6.877 | 23.3 | 6.15 |  | 103.9 | 12.92 | 8.78 |  | 13.95 | 169
131 | 010603003002 | 钢管柱 (1)钢管柱 | t | 2.704 | 1827.98 | 6166.18 |  | 864.7 | 858.43 | 583.05 |  | 927.03 | 11227.37
分部分项工程量清单综合单价分析表
工程名称：龙坂村善化里乡村治理平台项目 | [11 empty] | 第21页 共28页
序号 | 项目编码 | 项目名称及特征描述 | 单位 | 工程量 | 综合单价组成(元) | [7 empty] | 综合单价 (元)
[5 empty] | 人工费 | 材料费 | 其中： 设备费 | 施工机具使用费 | 企业管理费 | 利润 | 规费 | 税金
(2)220*220*10热镀锌方钢立柱
131.1 | 10302013T | 钢柱制作(钢板柱制作 箱型 最大钢板厚20mm以内) | t | 2.704 | 1251.06 | 5723.15 |  | 679.11 | 741.61 | 503.7 |  | 800.88 | 9699.51
131.2 | 10302127 | 钢柱安装(3.0t以内) | t | 2.704 | 553.62 | 436.88 |  | 81.69 | 103.9 | 70.57 |  | 112.2 | 1358.86
131.3 | 10302198 | 金属构件运输(一类金属构件 运距10km以内) | t | 2.704 | 23.3 | 6.15 |  | 103.9 | 12.92 | 8.78 |  | 13.95 | 169
132 | 010606013002 | 零星钢构件 (1)钢花格制作安装 (2)50x100x3厚热镀锌方钢外框 (3)20x20x1.5厚热镀锌方钢 格栅 | t | 0.407 | 1842.3 | 4674.12 |  | 1539.47 | 780.61 | 530.19 |  | 842.99 | 10209.68
132.1 | 10302096 | 钢支撑、钢檩条、钢墙架制作(钢墙架制作) | t | 0.407 | 1258.5 | 4271.21 |  | 649.54 | 598.77 | 406.68 |  | 646.62 | 7831.32
132.2 | 10302164 | 钢支撑、檩条、其他钢构件安装(钢墙架安装) | t | 0.407 | 560.5 | 396.76 |  | 786.03 | 168.92 | 114.73 |  | 182.42 | 2209.36
132.3 | 10302198 | 金属构件运输(一类金属构件 运距10km以内) | t | 0.407 | 23.3 | 6.15 |  | 103.9 | 12.92 | 8.78 |  | 13.95 | 169
133 | 011405001001 | 金属面油漆 (1)钢构件面刷仿木纹漆 | m2 | 320.732 | 7.39 | 16.04 |  |  | 2.27 | 1.54 |  | 2.45 | 29.69
133.1 | 10114118T | 金属面其他油漆(仿木纹漆一遍) | m2 | 320.732 | 7.39 | 16.04 |  |  | 2.27 | 1.54 |  | 2.45 | 29.69
134 | 010901002005 | 型材屋面 (1)防腐木屋檐-长者食堂门头 (2)仿真树脂瓦 (3)成品树脂屋脊 | m2 | 178.023 | 26.35 | 119.71 |  | 0.11 | 14.17 | 9.62 |  | 15.3 | 185.25
134.1 | 10109022T | 型材屋面(树脂瓦片 屋面) 25%＜坡度≤45%及不规则屋面或平面防水 | m2 | 178.023 | 26.35 | 91.17 |  | 0.11 | 11.4 | 7.74 |  | 12.31 | 149.08
134.2 | 101B0027T | 成品树脂屋脊 | m | 34.142 |  | 148.8 |  |  | 14.42 | 9.79 |  | 15.57 | 188.58
135 | 010101001026 | 油纸灯笼 (1)油纸灯笼270*270*450 | 个 | 28 |  | 50 |  |  | 4.85 | 3.29 |  | 5.23 | 63.37
135.1 | 101B0017T | 油纸灯笼 | 个 | 28 |  | 50 |  |  | 4.85 | 3.29 |  | 5.23 | 63.37
136 | 010101001027 | 幔布挂饰 (1) 幔布挂饰9500*1200mm | 张 | 6 |  | 650 |  |  | 62.99 | 42.78 |  | 68.02 | 823.79
136.1 | 101B0017T | 幔布挂饰 | 张 | 6 |  | 650 |  |  | 62.99 | 42.78 |  | 68.02 | 823.79
137 | 011207001005 | 墙面装饰板 | m2 | 16.89 | 66.49 | 93.92 |  | 0.6 | 15.6 | 10.6 |  | 16.85 | 204.06
分部分项工程量清单综合单价分析表
工程名称：龙坂村善化里乡村治理平台项目 | [11 empty] | 第22页 共28页
序号 | 项目编码 | 项目名称及特征描述 | 单位 | 工程量 | 综合单价组成(元) | [7 empty] | 综合单价 (元)
[5 empty] | 人工费 | 材料费 | 其中： 设备费 | 施工机具使用费 | 企业管理费 | 利润 | 规费 | 税金
(1)观戏屏 (2)18厘木工板饰面刷漆 (3)40*40防腐木骨架 (4)纱帘
137.1 | 10112217 | 墙面饰面(细木工板基层) | m2 | 16.89 | 25.55 | 40.28 |  | 0.57 | 6.43 | 4.37 |  | 6.95 | 84.15
137.2 | 10114056 | 其他木材面(刷底油 调和漆二遍) | m2 | 16.89 | 23.69 | 3.51 |  |  | 2.64 | 1.79 |  | 2.85 | 34.48
137.3 | 10112219T | 墙面饰面(木龙骨断面24cm2 双向平均中距30cm) | m2 | 8.77 | 33.23 | 83.72 |  | 0.05 | 11.34 | 7.7 |  | 12.24 | 148.28
137.4 | 101B0029T | 纱帘 | m2 | 0.756 |  | 148.8 |  |  | 14.42 | 9.79 |  | 15.57 | 188.58
村道围墙美化 | [13 empty] | 分项工程(17房屋建筑与装饰)
138 | 011204003004 | 块料墙面 (1)300*600面饰文化砖干胶点挂 | m2 | 36.85 | 65.65 | 50.42 |  |  | 11.25 | 7.64 |  | 12.15 | 147.11
138.1 | 10112099T | 外墙面面砖(每块面积≤0.20m2 粉状型建筑胶贴剂粘贴) | m2 | 36.85 | 65.65 | 50.42 |  |  | 11.25 | 7.64 |  | 12.15 | 147.11
139 | 010101001028 | 20mm定制PVC广告 (1)定制PVC材质文化造型 | 个 | 4 |  | 99.2 |  |  | 9.61 | 6.53 |  | 10.38 | 125.72
139.1 | B009T | 20mm定制PVC广告 | 个 | 4 |  | 99.2 |  |  | 9.61 | 6.53 |  | 10.38 | 125.72
140 | 010101001029 | 木座花池 (1)木座花池 | 个 | 4 |  | 300 |  |  | 29.07 | 19.74 |  | 31.39 | 380.2
140.1 | B009T | 木座花池 | 个 | 4 |  | 300 |  |  | 29.07 | 19.74 |  | 31.39 | 380.2
141 | 011508005008 | 吸塑字 (1)定制20MMPVC材质字体 | 个 | 2 | 92.54 | 102.85 |  |  | 18.93 | 12.86 |  | 20.45 | 247.63
141.1 | 10115226T | 聚氯乙烯字(≤1.0m2 其他面) | 个 | 2 | 92.54 | 102.85 |  |  | 18.93 | 12.86 |  | 20.45 | 247.63
142 | 011508005009 | 吸塑字 (1)PVC材质字体 260MM | 个 | 2 | 92.54 | 127.9 |  |  | 21.36 | 14.51 |  | 23.07 | 279.38
142.1 | 10115226T | 聚氯乙烯字(≤1.0m2 其他面) | 个 | 2 | 92.54 | 127.9 |  |  | 21.36 | 14.51 |  | 23.07 | 279.38
143 | 011508005010 | 吸塑字 (1)PVC材质字体 900MM | 个 | 2 | 92.54 | 378.38 |  |  | 45.63 | 30.99 |  | 49.28 | 596.82
143.1 | 10115226T | 聚氯乙烯字(≤1.0m2 其他面) | 个 | 2 | 92.54 | 378.38 |  |  | 45.63 | 30.99 |  | 49.28 | 596.82
144 | 011406001003 | 抹灰面油漆涂料 | m2 | 36.85 | 24.59 | 8.68 |  |  | 3.22 | 2.19 |  | 3.48 | 42.16
分部分项工程量清单综合单价分析表
工程名称：龙坂村善化里乡村治理平台项目 | [11 empty] | 第23页 共28页
序号 | 项目编码 | 项目名称及特征描述 | 单位 | 工程量 | 综合单价组成(元) | [7 empty] | 综合单价 (元)
[5 empty] | 人工费 | 材料费 | 其中： 设备费 | 施工机具使用费 | 企业管理费 | 利润 | 规费 | 税金
(1)重刷乳胶漆
144.1 | 10114132 | 乳胶漆(室外 墙面 二遍) | m2 | 36.85 | 24.59 | 8.68 |  |  | 3.22 | 2.19 |  | 3.48 | 42.16
广场入口门关美化 | [13 empty] | 分项工程(17房屋建筑与装饰)
145 | 010101001030 | 定制铝框造型 (1)定制铝框造型 | 个 | 1 |  | 15000 |  |  | 1453.5 | 987.21 |  | 1569.66 | 19010.37
145.1 | 101B0026T | 定制铝框造型 | 个 | 1 |  | 15000 |  |  | 1453.5 | 987.21 |  | 1569.66 | 19010.37
146 | 010101001031 | 木作造型框 (1)木作造型框 | 套 | 1 |  | 8000 |  |  | 775.2 | 526.51 |  | 837.15 | 10138.86
146.1 | 101B0027T | 木作造型框 | 套 | 1 |  | 8000 |  |  | 775.2 | 526.51 |  | 837.15 | 10138.86
147 | 011204003005 | 块料墙面 (1)300*600面饰文化砖干胶点挂 | m2 | 12.708 | 65.65 | 50.42 |  |  | 11.25 | 7.64 |  | 12.15 | 147.11
147.1 | 10112099T | 外墙面面砖(每块面积≤0.20m2 粉状型建筑胶贴剂粘贴) | m2 | 12.708 | 65.65 | 50.42 |  |  | 11.25 | 7.64 |  | 12.15 | 147.11
戏台及耳房 | [13 empty] | 分项工程(17房屋建筑与装饰)
戏台
148 | 010101004008 | 挖基坑土方 (1)三类土 (2)2m以内 | m3 | 21.384 | 3.22 |  |  | 3.38 | 0.63 | 0.43 |  | 0.69 | 8.35
148.1 | 10101030T | 人工挖基坑土方(三类土 坑深2m以内) 人工辅助机械开挖不超过总挖方量5% | m3 | 1.069 | 56.57 |  |  |  | 5.48 | 3.72 |  | 5.92 | 71.69
148.2 | 10101058 | 挖掘机挖槽坑土方(装车 三类土) | m3 | 20.315 | 0.41 |  |  | 3.56 | 0.38 | 0.26 |  | 0.41 | 5.02
149 | 010101003002 | 挖沟槽土方 (1)三类土 (2)2m以内 | m3 | 18.71 | 3.06 |  |  | 3.38 | 0.62 | 0.42 |  | 0.67 | 8.15
149.1 | 10101018T | 人工挖沟槽土方(三类土 槽深2m以内) 人工辅助机械开挖不超过总挖方量5% | m3 | 0.936 | 53.29 |  |  |  | 5.16 | 3.51 |  | 5.58 | 67.54
149.2 | 10101058 | 挖掘机挖槽坑土方(装车 三类土) | m3 | 17.775 | 0.41 |  |  | 3.56 | 0.38 | 0.26 |  | 0.41 | 5.02
150 | 010103001003 | 回填方 (1)符合设计要求 (2)三类土 | m3 | 34.787 | 6.02 |  |  | 2.59 | 0.83 | 0.57 |  | 0.9 | 10.91
分部分项工程量清单综合单价分析表
工程名称：龙坂村善化里乡村治理平台项目 | [11 empty] | 第24页 共28页
序号 | 项目编码 | 项目名称及特征描述 | 单位 | 工程量 | 综合单价组成(元) | [7 empty] | 综合单价 (元)
[5 empty] | 人工费 | 材料费 | 其中： 设备费 | 施工机具使用费 | 企业管理费 | 利润 | 规费 | 税金
(3)符合设计要求 (4)场内
150.1 | 10101103 | 回填工程(填土机械夯实 槽坑) | m3 | 34.787 | 6.02 |  |  | 2.59 | 0.83 | 0.57 |  | 0.9 | 10.91
151 | 010103002009 | 余方弃置 (1)场内余方 (2)3km | m3 | 0.109 | 0.18 |  |  | 9.48 | 0.94 | 0.64 |  | 1.01 | 12.25
151.1 | 10101086T | 自卸汽车运土(载重10t以外 运距3km以内) | m3 | 0.109 | 0.18 |  |  | 9.48 | 0.94 | 0.64 |  | 1.01 | 12.25
152 | 010501001002 | 垫层 (1)商品混凝土 (2)C10 | m3 | 0.864 | 66.97 | 284.95 |  |  | 34.1 | 23.16 |  | 36.82 | 446
152.1 | 10105001T | 基础(C10预拌非泵送普通混凝土 垫层) | m3 | 0.864 | 49.74 | 284.95 |  |  | 32.43 | 22.03 |  | 35.02 | 424.17
152.2 | 10105057 | 混凝土调整费(非泵送调整费) | m3 | 0.873 | 17.05 |  |  |  | 1.65 | 1.12 |  | 1.78 | 21.6
153 | 010501003008 | 独立基础 (1)商品混凝土 (2)C25 | m3 | 2.041 | 52.89 | 389.32 |  |  | 42.85 | 29.1 |  | 46.27 | 560.42
153.1 | 10105003T | C25预拌非泵送普通混凝土(独立基础) | m3 | 2.041 | 35.67 | 389.32 |  |  | 41.18 | 27.97 |  | 44.47 | 538.61
153.2 | 10105057 | 混凝土调整费(非泵送调整费) | m3 | 2.061 | 17.05 |  |  |  | 1.65 | 1.12 |  | 1.78 | 21.6
154 | 010503001002 | 基础梁 (1)商品混凝土 (2)C25 | m3 | 1.871 | 56.76 | 390.55 |  |  | 43.35 | 29.44 |  | 46.81 | 566.9
154.1 | 10105015T | C25预拌非泵送普通混凝土(基础梁) | m3 | 1.871 | 39.54 | 390.55 |  |  | 41.68 | 28.31 |  | 45.01 | 545.09
154.2 | 10105057 | 混凝土调整费(非泵送调整费) | m3 | 1.89 | 17.05 |  |  |  | 1.65 | 1.12 |  | 1.78 | 21.6
155 | 010502001002 | 矩形柱 (1)商品混凝土 (2)C25 | m3 | 0.531 | 71.8 | 377.44 |  |  | 43.53 | 29.57 |  | 47 | 569.32
155.1 | 10105011T | C25预拌非泵送普通混凝土(独立矩形柱) | m3 | 0.531 | 55.1 | 377.44 |  |  | 41.91 | 28.47 |  | 45.26 | 548.18
155.2 | 10105057 | 混凝土调整费(非泵送调整费) | m3 | 0.52 | 17.05 |  |  |  | 1.65 | 1.12 |  | 1.78 | 21.6
156 | 010515001004 | 现浇构件钢筋 (1)HRB400EΦ16 | t | 0.276 | 882.67 | 3291.1 |  | 60.72 | 410.32 | 278.69 |  | 443.12 | 5366.62
156.1 | 10105068 | 现浇构件带肋钢筋HRB400以内(直径16mm) | t | 0.276 | 882.67 | 3291.1 |  | 60.72 | 410.32 | 278.69 |  | 443.12 | 5366.62
分部分项工程量清单综合单价分析表
工程名称：龙坂村善化里乡村治理平台项目 | [11 empty] | 第25页 共28页
序号 | 项目编码 | 项目名称及特征描述 | 单位 | 工程量 | 综合单价组成(元) | [7 empty] | 综合单价 (元)
[5 empty] | 人工费 | 材料费 | 其中： 设备费 | 施工机具使用费 | 企业管理费 | 利润 | 规费 | 税金
157 | 010515001005 | 现浇构件钢筋 (1)HRB400EΦ14 | t | 0.097 | 882.67 | 3272.65 |  | 60.72 | 408.53 | 277.47 |  | 441.18 | 5343.22
157.1 | 10105068T | 现浇构件带肋钢筋HRB400以内(直径14mm) | t | 0.097 | 882.67 | 3272.65 |  | 60.72 | 408.53 | 277.47 |  | 441.18 | 5343.22
158 | 010515001006 | 现浇构件钢筋 (1)HPB300Φ8 | t | 0.12 | 1335.78 | 3424.21 |  | 19.76 | 463.16 | 314.57 |  | 500.17 | 6057.65
158.1 | 10105065T | 现浇构件圆钢筋HPB300以内(直径8mm) | t | 0.12 | 1335.78 | 3424.21 |  | 19.76 | 463.16 | 314.57 |  | 500.17 | 6057.65
159 | 010516002008 | 预埋铁件 (1)预埋件 (2)250*250*10钢板 (3)4直径10 L=680锚筋 | t | 0.04 | 2247.72 | 4037.58 |  | 321.93 | 640.24 | 434.85 |  | 691.41 | 8373.73
159.1 | 10105126T | 铁件、螺栓(预埋铁件安装) | t | 0.04 | 2247.72 | 4037.58 |  | 321.93 | 640.24 | 434.85 |  | 691.41 | 8373.73
160 | 010602001002 | 钢屋架 (1)钢屋架 (2)40x60x3厚热镀锌矩形管龙骨@660 (3)200x300x5厚热镀锌方钢 主梁 | t | 3.796 | 1217.37 | 5706.78 |  | 1091.76 | 776.74 | 527.57 |  | 838.82 | 10159.04
160.1 | 10302035T | 钢梁、钢吊车梁、钢制动梁制作、钢屋架制作(焊接H型钢梁制作 最大钢板厚20mm以内) | t | 3.796 | 794.61 | 5464.84 |  | 673.35 | 671.79 | 456.28 |  | 725.48 | 8786.35
160.2 | 10302140 | 钢屋架、钢托架、钢桁架的拼装和安装(钢屋架拼装) | t | 3.796 | 399.46 | 235.79 |  | 314.51 | 92.03 | 62.51 |  | 99.39 | 1203.69
160.3 | 10302198 | 金属构件运输(一类金属构件 运距10km以内) | t | 3.796 | 23.3 | 6.15 |  | 103.9 | 12.92 | 8.78 |  | 13.95 | 169
161 | 010603003003 | 钢管柱 (1)钢管柱 (2)φ200x10厚热镀锌圆钢立柱 | t | 1.018 | 1827.98 | 6166.18 |  | 864.7 | 858.43 | 583.05 |  | 927.03 | 11227.37
161.1 | 10302013T | 钢柱制作(钢板柱制作 箱型 最大钢板厚20mm以内) | t | 1.018 | 1251.06 | 5723.15 |  | 679.11 | 741.61 | 503.7 |  | 800.88 | 9699.51
161.2 | 10302127 | 钢柱安装(3.0t以内) | t | 1.018 | 553.62 | 436.88 |  | 81.69 | 103.9 | 70.57 |  | 112.2 | 1358.86
161.3 | 10302198 | 金属构件运输(一类金属构件 运距10km以内) | t | 1.018 | 23.3 | 6.15 |  | 103.9 | 12.92 | 8.78 |  | 13.95 | 169
162 | 011405001002 | 金属面油漆 (1)钢构件面刷仿木纹漆 | m2 | 77.584 | 7.39 | 16.04 |  |  | 2.27 | 1.54 |  | 2.45 | 29.69
162.1 | 10114118T | 金属面其他油漆(仿木纹漆一遍) | m2 | 77.584 | 7.39 | 16.04 |  |  | 2.27 | 1.54 |  | 2.45 | 29.69
分部分项工程量清单综合单价分析表
工程名称：龙坂村善化里乡村治理平台项目 | [11 empty] | 第26页 共28页
序号 | 项目编码 | 项目名称及特征描述 | 单位 | 工程量 | 综合单价组成(元) | [7 empty] | 综合单价 (元)
[5 empty] | 人工费 | 材料费 | 其中： 设备费 | 施工机具使用费 | 企业管理费 | 利润 | 规费 | 税金
163 | 011405001003 | 金属面油漆 (1)钢构件面刷白色氟碳漆 | m2 | 45.592 | 59.45 | 28.21 |  |  | 8.49 | 5.77 |  | 9.17 | 111.09
163.1 | 10114116 | 金属面其他油漆(金属面 氟碳漆) | m2 | 45.592 | 59.45 | 28.21 |  |  | 8.49 | 5.77 |  | 9.17 | 111.09
164 | 010901002006 | 型材屋面 (1)防腐木屋檐-戏台 (2)仿真树脂瓦 (3)成品树脂屋脊 (4)1.5厚不锈钢按型折面饰白色氟碳漆 (5)木作花格 (6)仿真树脂装饰 | m2 | 128.014 | 60.41 | 225.24 |  | 0.11 | 27.69 | 18.8 |  | 29.9 | 362.16
164.1 | 10109022T | 型材屋面(树脂瓦片 屋面) 25%＜坡度≤45%及不规则屋面或平面防水 | m2 | 128.014 | 26.35 | 91.17 |  | 0.11 | 11.4 | 7.74 |  | 12.31 | 149.08
164.2 | 101B0027T | 成品树脂屋脊 | m | 21.828 |  | 148.8 |  |  | 14.42 | 9.79 |  | 15.57 | 188.58
164.3 | 10112242T | 墙面饰面(不锈钢面板 墙面) | m2 | 33.13 | 72.15 | 198.49 |  |  | 26.23 | 17.81 |  | 28.32 | 343
164.4 | 10114116 | 金属面其他油漆(金属面 氟碳漆) | m2 | 33.13 | 59.45 | 28.21 |  |  | 8.49 | 5.77 |  | 9.17 | 111.09
164.5 | B002T | 松木木作花格 | m2 | 4.715 |  | 806 |  |  | 78.1 | 53.05 |  | 84.34 | 1021.49
164.6 | B002T | 仿真树脂装饰 | 个 | 6 |  | 434 |  |  | 42.05 | 28.56 |  | 45.41 | 550.02
165 | 010101001032 | 定制牌匾 (1)定制牌匾 | 块 | 1 |  | 2232 |  |  | 216.28 | 146.9 |  | 233.57 | 2828.75
165.1 | 101B0028T | 定制牌匾 | 块 | 1 |  | 2232 |  |  | 216.28 | 146.9 |  | 233.57 | 2828.75
166 | 010404001008 | 垫层 (1)1:3水泥砂浆 | m3 | 9.997 | 49.74 | 350.62 |  |  | 38.79 | 26.35 |  | 41.9 | 507.4
166.1 | 10105001T | 基础(水泥砂浆 垫层) | m3 | 9.997 | 49.74 | 350.62 |  |  | 38.79 | 26.35 |  | 41.9 | 507.4
耳房
167 | 010401003002 | 实心砖墙 (1)红砖 | m3 | 9 | 330.83 | 236.26 |  | 4.75 | 55.41 | 37.64 |  | 59.84 | 724.73
167.1 | 10104001 | 实心砖墙(实心标准砖墙) | m3 | 9 | 330.83 | 236.26 |  | 4.75 | 55.41 | 37.64 |  | 59.84 | 724.73
168 | 011201004001 | 立面砂浆找平层 (1)内墙面 (2)砖墙 | m2 | 75.6 | 22.48 | 5.1 |  | 0.41 | 2.71 | 1.84 |  | 2.93 | 35.47
分部分项工程量清单综合单价分析表
工程名称：龙坂村善化里乡村治理平台项目 | [11 empty] | 第27页 共28页
序号 | 项目编码 | 项目名称及特征描述 | 单位 | 工程量 | 综合单价组成(元) | [7 empty] | 综合单价 (元)
[5 empty] | 人工费 | 材料费 | 其中： 设备费 | 施工机具使用费 | 企业管理费 | 利润 | 规费 | 税金
(3)5厚1:2.5 水泥砂浆、9厚1:3水泥砂浆
168.1 | 10112013 | 内墙面水泥砂浆找平抹灰(砖墙、混凝土墙 9+5mm厚) | m2 | 75.6 | 22.48 | 5.1 |  | 0.41 | 2.71 | 1.84 |  | 2.93 | 35.47
169 | 011406001004 | 抹灰面油漆涂料 (1)内墙 (2)乳胶漆 | m2 | 75.6 | 19.51 | 6.75 |  |  | 2.54 | 1.73 |  | 2.75 | 33.28
169.1 | 10114133 | 乳胶漆(室内 墙面 二遍) | m2 | 75.6 | 19.51 | 6.75 |  |  | 2.54 | 1.73 |  | 2.75 | 33.28
170 | 011201004002 | 立面砂浆找平层 (1)外墙面 (2)砖墙 (3)5厚1:2.5 水泥砂浆、9厚1:3水泥砂浆 | m2 | 76.48 | 39.96 | 5.33 |  | 0.45 | 4.43 | 3.01 |  | 4.79 | 57.97
170.1 | 10112018 | 外墙面水泥砂浆找平抹灰(砖墙、混凝土墙 9+5mm厚) | m2 | 76.48 | 39.96 | 5.33 |  | 0.45 | 4.43 | 3.01 |  | 4.79 | 57.97
171 | 011406001005 | 抹灰面油漆涂料 (1)外墙 (2)乳胶漆 | m2 | 76.48 | 24.59 | 8.68 |  |  | 3.22 | 2.19 |  | 3.48 | 42.16
171.1 | 10114132 | 乳胶漆(室外 墙面 二遍) | m2 | 76.48 | 24.59 | 8.68 |  |  | 3.22 | 2.19 |  | 3.48 | 42.16
172 | 010901002007 | 型材屋面 (1)防腐木屋檐-耳房 (2)仿真树脂瓦 (3)成品树脂屋脊 (4)樟子松防腐木直径200mm主梁 (5)樟子松防腐木垫板宽200*长1900*厚50 | m2 | 40.32 | 69.18 | 354.7 |  | 0.13 | 41.09 | 27.9 |  | 44.37 | 537.37
172.1 | 10109022T | 型材屋面(树脂瓦片 屋面) | m2 | 40.32 | 23.95 | 91.17 |  | 0.11 | 11.17 | 7.58 |  | 12.06 | 146.04
172.2 | 101B0027T | 成品树脂屋脊 | m | 15.974 |  | 148.8 |  |  | 14.42 | 9.79 |  | 15.57 | 188.58
172.3 | 20304098T | 圆梁 (φ20cm以内 长4m以内) | m3 | 0.488 | 1847.03 | 6024.42 |  | 0.67 | 762.81 | 518.1 |  | 823.77 | 9976.8
172.4 | 20304119T | 扁作梁 ( 厚15cm以内 高30cm以内 长4m以内) | m3 | 0.988 | 933.4 | 5373.17 |  | 0.44 | 611.15 | 415.09 |  | 659.99 | 7993.24
173 | 010802001002 | 金属（塑钢）门 (1)塑钢平开门 | m2 | 3.6 | 47.56 | 343.06 |  |  | 37.85 | 25.71 |  | 40.88 | 495.06
173.1 | 10108023 | 塑钢门(塑钢平开门) | m2 | 3.6 | 47.56 | 343.06 |  |  | 37.85 | 25.71 |  | 40.88 | 495.06
分部分项工程量清单综合单价分析表
工程名称：龙坂村善化里乡村治理平台项目 | [11 empty] | 第28页 共28页
序号 | 项目编码 | 项目名称及特征描述 | 单位 | 工程量 | 综合单价组成(元) | [7 empty] | 综合单价 (元)
[5 empty] | 人工费 | 材料费 | 其中： 设备费 | 施工机具使用费 | 企业管理费 | 利润 | 规费 | 税金
174 | 010807001001 | 金属（塑钢、断桥）窗 (1)铝合金推拉窗 (2)铝合金 (3)钢化玻璃δ6 | m2 | 2.88 | 78.13 | 245.52 |  | 3.6 | 31.71 | 21.54 |  | 34.25 | 414.75
174.1 | 10108071 | 铝合金窗(铝合金推拉窗制作) | m2 | 2.88 | 41.88 | 212.99 |  | 3.6 | 25.05 | 17.01 |  | 27.05 | 327.58
174.2 | 10108075 | 铝合金窗(铝合金推拉窗安装) | m2 | 2.88 | 36.25 | 32.53 |  |  | 6.66 | 4.53 |  | 7.2 | 87.17
安装工程 | [13 empty] | 单位工程(17安装)
电气工程 | [13 empty] | 分项工程(17安装)
175 | 030411001001 | 配管 (1)PVC 电工套管Φ20 | m | 3250 | 4.87 | 3.35 |  |  | 0.8 | 0.54 |  | 0.86 | 10.42
175.1 | 30412008T | 砖、混凝土结构暗配(外径≤20mm) | m | 3250 | 4.87 | 3.35 |  |  | 0.8 | 0.54 |  | 0.86 | 10.42
176 | 030411004003 | 配线 (1)规格:RVV2*1.5 (2)配线形式:管内穿线 | m | 2850 | 0.87 | 4.87 |  |  | 0.56 | 0.38 |  | 0.6 | 7.28
176.1 | 30413040T | 穿多芯软导线(二芯 单芯导线截面≤1.5mm2) | m | 2850 | 0.87 | 4.87 |  |  | 0.56 | 0.38 |  | 0.6 | 7.28
177 | 030411004004 | 配线 (1)规格:RVV3*2.5 (2)配线形式:管内穿线 | m | 400 | 1.2 | 8.09 |  |  | 0.9 | 0.61 |  | 0.97 | 11.77
177.1 | 30413046T | 穿多芯软导线(三芯 单芯导线截面≤2.5mm2) | m | 400 | 1.2 | 8.09 |  |  | 0.9 | 0.61 |  | 0.97 | 11.77
178 | 030412004003 | 装饰灯 (1)IP66户外ODB防水led灯带功率8瓦 | m | 860 | 15.93 | 35.38 |  |  | 4.97 | 3.38 |  | 5.37 | 65.03
178.1 | 30414137T | IP66户外ODB防水led灯带功率8瓦 | m | 860 | 15.93 | 35.38 |  |  | 4.97 | 3.38 |  | 5.37 | 65.03
179 | 030412004004 | 装饰灯 (1)轨道射灯6200*40mm（30W，3000K） | 套 | 3 | 6.75 | 959.5 |  |  | 93.63 | 63.59 |  | 101.11 | 1224.58
179.1 | 30414167T | 轨道射灯6200*40mm（30W，3000K） | 套 | 3 | 6.75 | 959.5 |  |  | 93.63 | 63.59 |  | 101.11 | 1224.58

## 表11单价措施项目清单综合单价分析表
单价措施项目清单综合单价分析表
工程名称：龙坂村善化里乡村治理平台项目 | [11 empty] | 第1页 共4页
序号 | 项目编码 | 项目名称及特征描述 | 单位 | 工程量 | 综合单价组成(元) | [7 empty] | 综合单价 (元)
[5 empty] | 人工费 | 材料费 | 施工机具使用费 | 企业管理费 | 利润 | 规费 | 税金
单体建筑 | [13 empty] | 单项工程(17房屋建筑与装饰)
房屋建筑与装饰工程 | [13 empty] | 单位工程(17房屋建筑与装饰)
拆除工程 | [13 empty] | 分项工程(17房屋建筑与装饰)
善化驿坊 | [13 empty] | 分项工程(17房屋建筑与装饰)
1 | 011702001001 | 基础模板 (1)独立基础模板 | m2 | 3.04 | 40.25 | 22.02 | 1.09 | 6.14 | 4.17 |  | 6.63 |  | 80.3
1.1 | 10117037 | 现浇混凝土胶合板模板(独立基础) | m2 | 3.04 | 40.25 | 22.02 | 1.09 | 6.14 | 4.17 |  | 6.63 |  | 80.3
入口通道 | [13 empty] | 分项工程(17房屋建筑与装饰)
2 | 011701002001 | 外脚手架及垂直封闭安全网 (1)墙面 (2)落地式 (3)30m以内 (4)钢管 (5)阻燃网 | m2 | 367.923 | 28.79 | 11.33 | 0.95 | 3.98 | 2.7 |  | 4.3 |  | 52.05
2.1 | 10117001T | 外脚手架（落地式钢管）(外墙扣件式钢管脚手架 双排 建筑物高度30m以内) 单独装饰工程 | m2 | 367.923 | 24.95 | 6.19 | 0.95 | 3.11 | 2.11 |  | 3.36 |  | 40.67
2.2 | 10117015 | 建筑物垂直封闭(阻燃安全网) | m2 | 367.923 | 3.84 | 5.14 |  | 0.87 | 0.59 |  | 0.94 |  | 11.38
长者食堂门头美化 | [13 empty] | 分项工程(17房屋建筑与装饰)
3 | 011701002002 | 外脚手架及垂直封闭安全网 (1)墙面 (2)落地式 (3)30m以内 (4)钢管 (5)阻燃网 | m2 | 258.86 | 28.79 | 11.33 | 0.95 | 3.98 | 2.7 |  | 4.3 |  | 52.05
3.1 | 10117001T | 外脚手架（落地式钢管）(外墙扣件式钢管脚手架 双排 建筑物高度30m以内) 单独装饰工程 | m2 | 258.86 | 24.95 | 6.19 | 0.95 | 3.11 | 2.11 |  | 3.36 |  | 40.67
3.2 | 10117015 | 建筑物垂直封闭(阻燃安全网) | m2 | 258.86 | 3.84 | 5.14 |  | 0.87 | 0.59 |  | 0.94 |  | 11.38
导视牌 | [13 empty] | 分项工程(17房屋建筑与装饰)
4 | 011702001002 | 基础模板 (1)独立基础模板 | m2 | 1.08 | 40.25 | 22.02 | 1.09 | 6.14 | 4.17 |  | 6.63 |  | 80.3
单价措施项目清单综合单价分析表
工程名称：龙坂村善化里乡村治理平台项目 | [11 empty] | 第2页 共4页
序号 | 项目编码 | 项目名称及特征描述 | 单位 | 工程量 | 综合单价组成(元) | [7 empty] | 综合单价 (元)
[5 empty] | 人工费 | 材料费 | 施工机具使用费 | 企业管理费 | 利润 | 规费 | 税金
4.1 | 10117037 | 现浇混凝土胶合板模板(独立基础) | m2 | 1.08 | 40.25 | 22.02 | 1.09 | 6.14 | 4.17 |  | 6.63 |  | 80.3
礼理共治 | [13 empty] | 分项工程(17房屋建筑与装饰)
5 | 011702001003 | 基础模板 (1)独立基础模板 | m2 | 1.08 | 40.25 | 22.02 | 1.09 | 6.14 | 4.17 |  | 6.63 |  | 80.3
5.1 | 10117037 | 现浇混凝土胶合板模板(独立基础) | m2 | 1.08 | 40.25 | 22.02 | 1.09 | 6.14 | 4.17 |  | 6.63 |  | 80.3
方形立柱 | [13 empty] | 分项工程(17房屋建筑与装饰)
6 | 011702001004 | 基础模板 (1)独立基础模板 | m2 | 15.36 | 40.25 | 22.02 | 1.09 | 6.14 | 4.17 |  | 6.63 |  | 80.3
6.1 | 10117037 | 现浇混凝土胶合板模板(独立基础) | m2 | 15.36 | 40.25 | 22.02 | 1.09 | 6.14 | 4.17 |  | 6.63 |  | 80.3
树池坐凳 | [13 empty] | 分项工程(17房屋建筑与装饰)
运动健身器材 | [13 empty] | 分项工程(17房屋建筑与装饰)
7 | 011702001010 | 基础模板 (1)独立基础模板 | m2 | 30.72 | 40.25 | 22.02 | 1.09 | 6.14 | 4.17 |  | 6.63 |  | 80.3
7.1 | 10117037 | 现浇混凝土胶合板模板(独立基础) | m2 | 30.72 | 40.25 | 22.02 | 1.09 | 6.14 | 4.17 |  | 6.63 |  | 80.3
祈福井及古井角落红砖墙 | [13 empty] | 分项工程(17房屋建筑与装饰)
8 | 011702001005 | 基础模板 (1)独立基础模板 | m2 | 1.2 | 40.25 | 22.02 | 1.09 | 6.14 | 4.17 |  | 6.63 |  | 80.3
8.1 | 10117037 | 现浇混凝土胶合板模板(独立基础) | m2 | 1.2 | 40.25 | 22.02 | 1.09 | 6.14 | 4.17 |  | 6.63 |  | 80.3
龙阪记忆及红色善化形象墙 | [13 empty] | 分项工程(17房屋建筑与装饰)
9 | 011702001006 | 基础模板 (1)独立基础模板 | m2 | 5.28 | 40.25 | 22.02 | 1.09 | 6.14 | 4.17 |  | 6.63 |  | 80.3
9.1 | 10117037 | 现浇混凝土胶合板模板(独立基础) | m2 | 5.28 | 40.25 | 22.02 | 1.09 | 6.14 | 4.17 |  | 6.63 |  | 80.3
休憩遮阳棚优化 | [13 empty] | 分项工程(17房屋建筑与装饰)
10 | 011702033001 | 垫层模板 (1)垫层模板 | m2 | 7.92 | 45.31 | 16.19 | 0.83 | 6.04 | 4.1 |  | 6.52 |  | 78.99
10.1 | 10117035 | 现浇混凝土胶合板模板(垫层) | m2 | 7.92 | 45.31 | 16.19 | 0.83 | 6.04 | 4.1 |  | 6.52 |  | 78.99
11 | 011702001007 | 基础模板 (1)独立基础模板 | m2 | 24.92 | 40.25 | 22.02 | 1.09 | 6.14 | 4.17 |  | 6.63 |  | 80.3
单价措施项目清单综合单价分析表
工程名称：龙坂村善化里乡村治理平台项目 | [11 empty] | 第3页 共4页
序号 | 项目编码 | 项目名称及特征描述 | 单位 | 工程量 | 综合单价组成(元) | [7 empty] | 综合单价 (元)
[5 empty] | 人工费 | 材料费 | 施工机具使用费 | 企业管理费 | 利润 | 规费 | 税金
11.1 | 10117037 | 现浇混凝土胶合板模板(独立基础) | m2 | 24.92 | 40.25 | 22.02 | 1.09 | 6.14 | 4.17 |  | 6.63 |  | 80.3
12 | 011702005001 | 基础梁模板 (1)基础梁模板 | m2 | 26.88 | 30.39 | 23.37 | 1.13 | 5.32 | 3.61 |  | 5.74 |  | 69.56
12.1 | 10117041 | 现浇混凝土胶合板模板(无底模基础梁、地圈梁) | m2 | 26.88 | 30.39 | 23.37 | 1.13 | 5.32 | 3.61 |  | 5.74 |  | 69.56
13 | 011702001008 | 基础模板 (1)条形基础模板 | m2 | 7.32 | 33.17 | 25.29 | 0.91 | 5.75 | 3.91 |  | 6.21 |  | 75.24
13.1 | 10117036 | 现浇混凝土胶合板模板(带形基础) | m2 | 7.32 | 33.17 | 25.29 | 0.91 | 5.75 | 3.91 |  | 6.21 |  | 75.24
14 | 011702002001 | 柱模板 (1)柱模板 | m2 | 15.4 | 42.67 | 25.43 | 0.87 | 6.68 | 4.54 |  | 7.22 |  | 87.41
14.1 | 10117045 | 现浇混凝土胶合板模板(独立矩形柱) | m2 | 15.4 | 42.67 | 25.43 | 0.87 | 6.68 | 4.54 |  | 7.22 |  | 87.41
村道围墙美化 | [13 empty] | 分项工程(17房屋建筑与装饰)
广场入口门关美化 | [13 empty] | 分项工程(17房屋建筑与装饰)
戏台及耳房 | [13 empty] | 分项工程(17房屋建筑与装饰)
15 | 011702033002 | 垫层模板 (1)垫层模板 | m2 | 2.88 | 45.31 | 16.19 | 0.83 | 6.04 | 4.1 |  | 6.52 |  | 78.99
15.1 | 10117035 | 现浇混凝土胶合板模板(垫层) | m2 | 2.88 | 45.31 | 16.19 | 0.83 | 6.04 | 4.1 |  | 6.52 |  | 78.99
16 | 011702001009 | 基础模板 (1)独立基础模板 | m2 | 9.6 | 40.25 | 22.02 | 1.09 | 6.14 | 4.17 |  | 6.63 |  | 80.3
16.1 | 10117037 | 现浇混凝土胶合板模板(独立基础) | m2 | 9.6 | 40.25 | 22.02 | 1.09 | 6.14 | 4.17 |  | 6.63 |  | 80.3
17 | 011702005002 | 基础梁模板 (1)基础梁模板 | m2 | 18.71 | 30.39 | 23.37 | 1.13 | 5.32 | 3.61 |  | 5.74 |  | 69.56
17.1 | 10117041 | 现浇混凝土胶合板模板(无底模基础梁、地圈梁) | m2 | 18.71 | 30.39 | 23.37 | 1.13 | 5.32 | 3.61 |  | 5.74 |  | 69.56
18 | 011702002002 | 柱模板 (1)柱模板 | m2 | 6.073 | 42.67 | 25.43 | 0.87 | 6.68 | 4.54 |  | 7.22 |  | 87.41
18.1 | 10117045 | 现浇混凝土胶合板模板(独立矩形柱) | m2 | 6.073 | 42.67 | 25.43 | 0.87 | 6.68 | 4.54 |  | 7.22 |  | 87.41
19 | 011701003001 | 砌筑脚手架 (1)砖墙 (2)3.6m以内 | m2 | 45 | 2.35 | 0.39 | 0.67 | 0.33 | 0.22 |  | 0.36 |  | 4.32
单价措施项目清单综合单价分析表
工程名称：龙坂村善化里乡村治理平台项目 | [11 empty] | 第4页 共4页
序号 | 项目编码 | 项目名称及特征描述 | 单位 | 工程量 | 综合单价组成(元) | [7 empty] | 综合单价 (元)
[5 empty] | 人工费 | 材料费 | 施工机具使用费 | 企业管理费 | 利润 | 规费 | 税金
19.1 | 10117017 | 砌筑脚手架(里脚手架) | m2 | 45 | 2.35 | 0.39 | 0.67 | 0.33 | 0.22 |  | 0.36 |  | 4.32
20 | 011705001001 | 大型机械设备进出场及安拆 | 项 | 1 | 358.96 | 404.05 | 2935.71 | 358.41 | 243.43 |  | 387.05 |  | 4687.61
20.1 | 10117124 | 履带式单斗挖掘机进出场费(1m3以外) | 台次 | 1 | 179.48 | 208.18 | 1701.97 | 202.49 | 137.53 |  | 218.67 |  | 2648.32
20.2 | 10117125 | 履带式推土机进出场费(90kW以内) | 台次 | 1 | 179.48 | 195.87 | 1233.74 | 155.92 | 105.9 |  | 168.38 |  | 2039.29
安装工程 | [13 empty] | 单位工程(17安装)
电气工程 | [13 empty] | 分项工程(17安装)

## 表13主要材料和设备项目与价格表
主要材料和设备项目与价格表
工程名称：龙坂村善化里乡村治理平台项目 | [7 empty] | 第1页 共1页
序号 | 名称、规格、型号 | 单位 | 数量 | 基准单价 |  | 基期综合信息价格 |  | 金额 （元） | 比例 （%）
|  |  |  | 不含税（元） | 含税（元） | 不含税（元） | 含税（元）
累计比例（%） | [8 empty] | 0

## 表14人工、材料设备、机械汇总表
人工、材料设备、机械汇总表
工程名称：龙坂村善化里乡村治理平台项目 | [5 empty] | 第1页 共7页
序号 | 工料机编码 | 工料机名称 | 规格、型号等特殊要求 | 单位 | 数量 | 单价 | 合价
一 |  | 人工 |  |  |  |  | 0
1 | 00010040 | 定额人工费 |  | 元 |  |  | 181451.05
二 |  | 材料
1 | 01000020 | 型钢 | 综合 | t | 0.243 | 3547.01 | 862.75
2 | 01010200 | 螺纹钢筋 | HRB400Ф10以内 | t | 0.021 | 3388.5 | 71.19
3 | 01010330 | 螺纹钢筋 | HRB400EΦ12 | t | 0.41 | 3150 | 1291.5
4 | 01010340 | 螺纹钢筋 | HRB400EΦ14 | t | 0.099 | 3070 | 305.23
5 | 01010350 | 螺纹钢筋 | HRB400EΦ16 | t | 0.776 | 3088 | 2396.06
6 | 01030140 | 镀锌铁丝 | 22# | kg | 11.075 | 9.27 | 102.67
7 | 01030190 | 镀锌铁丝 | Φ2.2～1.2 | kg | 19.5 | 8.22 | 160.29
8 | 01090110 | 圆钢 | 综合 | kg | 61.152 | 3.75 | 229.32
9 | 01090250 | 圆钢 | Φ6 | kg | 30.6 | 3.424 | 104.77
10 | 01090270 | 圆钢 | Φ8 | t | 0.296 | 3238 | 957.8
11 | 01210010 | 角钢 | 综合 | kg | 29.12 | 3.351 | 97.58
12 | 01270020 | 镀锌型钢 |  | t | 0.178 | 4396 | 780.82
13 | 01290100 | 钢板 | 综合 | t | 0.396 | 3381 | 1340.29
14 | 01290560 | 钢板 | Q345B | t | 0.496 | 4779 | 2369.05
15 | 01290560 | 镀锌钢板 | 综合 | t | 15.547 | 4650 | 72291.69
16 | 01290950 | 不锈钢板 | δ1.5 | m2 | 38.388 | 160.17 | 6148.56
17 | 01510020 | 铝合金型材 | 综合 | kg | 17.467 | 19.34 | 337.82
18 | 01610250 | 铁件 | 综合 | kg | 6.579 | 5.575 | 36.68
19 | 01610250 | 铁件 | 综合 | kg | 1 | 5.575 | 5.58
20 | 02110300 | 树脂瓦片 | 1100*400 | m2 | 50.176 | 70 | 3512.3
21 | 02110300 | 仿真树脂瓦 |  | m2 | 493.304 | 70 | 34531.27
22 | 02270260 | 棉纱 |  | kg | 6.5 | 5.22 | 33.93
23 | 03010440 | 铁钉 |  | kg | 1.052 | 9.93 | 10.45
24 | 03010440 | 铁钉 |  | kg | 1.796 | 9.93 | 17.83
25 | 03010950 | 镀锌自攻螺钉 | Φ4～6×10～16 | 个 | 1427.6 | 0.03 | 42.83
26 | 03012600 | 地脚螺栓 |  | 套 | 20.716 | 1.07 | 22.17
27 | 03014950 | 拉杆螺栓 |  | kg | 1.241 | 8.37 | 10.39
28 | 03014970 | 六角螺栓 |  | kg | 48.139 | 6.46 | 310.98
29 | 03015580 | 膨胀螺栓 | M8×80 | 套 | 42.195 | 0.53 | 22.36
30 | 03130160 | 低合金实芯焊丝 | Φ1.2 | kg | 311.562 | 8.85 | 2757.32
31 | 03130170 | 低合金药芯焊丝 | Φ1.2 | kg | 246.046 | 10.62 | 2613.01
32 | 03130340 | 电焊条 | 结422 | kg | 6.732 | 6.73 | 45.31
33 | 03130700 | 埋弧焊剂 |  | kg | 231.571 | 3.91 | 905.44
34 | 03131120 | 钢锯条 |  | 根 | 84.5 | 0.23 | 19.44
35 | 03131540 | 金属片 | Φ150 | 片 | 29.25 | 0.98 | 28.67
36 | 03131890 | 锡基钎料 |  | kg | 3.25 | 42.48 | 138.06
人工、材料设备、机械汇总表
工程名称：龙坂村善化里乡村治理平台项目 | [5 empty] | 第2页 共7页
序号 | 工料机编码 | 工料机名称 | 规格、型号等特殊要求 | 单位 | 数量 | 单价 | 合价
37 | 03131970 | 低合金钢焊条 | E43系列 | kg | 6.772 | 13.82 | 93.58
38 | 03210180 | 垫铁 |  | kg | 175.288 | 4.82 | 844.89
39 | 03210290 | 钢板网 | 10×10×0.8 | m2 | 5.845 | 4.62 | 27
40 | 03211660 | 金属结构铁件 |  | kg | 106.827 | 6.11 | 652.71
41 | 04010001 | 水泥 | 32.5 | kg | 5215.133 | 0.354 | 1846.16
42 | 04010050 | 袋装水泥 | 32.5 | kg | 601.25 | 0.354 | 212.84
43 | 04010170 | 散装水泥 | 42.5 | kg | 10958.368 | 0.372 | 4076.51
44 | 04030120 | 中(细)砂 | 损耗2%+膨胀1.18 | m3 | 10.299 | 196.12 | 2019.82
45 | 04030150 | 中(粗)砂 | 损耗2%+膨胀1.18 | m3 | 3.973 | 196.12 | 779.21
46 | 04030230 | 净干砂（机制砂） |  | m3 | 26.788 | 146.11 | 3914.01
47 | 04050130 | 砾石 | Φ5-20 | m3 | 4.002 | 104.87 | 419.74
48 | 04050240 | 碎石 | Φ5-31.5 | m3 | 24.984 | 113.75 | 2841.95
49 | 04050400 | 碎石现场 | Φ≤40 | m3 | 1.195 | 115.21 | 137.7
50 | 04090030 | 粉煤灰 | Ⅱ级 | kg | 2311.017 | 0.18 | 415.98
51 | 04090360 | 粘土膏 |  | m3 | 0.196 | 29.01 | 5.7
52 | 04130540 | 烧结煤矸石普通砖 | 240×115×53 | 块 | 5477.387 | 0.35 | 1917.09
53 | 04270100 | 混凝土内撑条 | 20mm×25mm | m | 13.889 | 0.99 | 13.75
54 | 05030130 | 防腐木 |  | m3 | 4.052 | 4726 | 19148.07
55 | 05030210 | 杉木锯材 |  | m3 | 1.297 | 1858 | 2410.65
56 | 05030220 | 松木锯材 |  | m3 | 1.658 | 1379 | 2286.72
57 | 05030240 | 枕木 | 综合 | m3 | 0.16 | 1969 | 315.04
58 | 05030290 | 杉木中板 | 厚1.9-3.5cm 长4m以内 | m3 | 0.243 | 2270 | 552.49
59 | 05090010 | 细木工板 | 12厚 | m2 | 18.972 | 33.63 | 638.04
60 | 05090050 | 细木工板 | 18厚 夹心板 | m2 | 17.735 | 38.24 | 678.17
61 | 05090050 | 细木工板 | 18厚 | m2 | 9.166 | 38.24 | 350.53
62 | 05090050 | 细木工板 | 9厚 | m2 | 4.505 | 19.12 | 86.13
63 | 06050010 | 钢化玻璃 | δ6 | m2 | 2.39 | 63.46 | 151.69
64 | 07010010 | 深灰色小青瓦 | 100×120 | m2 | 0.469 | 595.2 | 278.94
65 | 07010130 | 文化砖 | 300*600 | m2 | 53.208 | 40 | 2128.34
66 | 08030470 | 花岗岩 | 18厚 G664 火烧芝麻灰（白） | ㎡ | 18.43 | 49.84 | 918.57
67 | 09010030 | 雪弗板 | 4厚 | m2 | 2.68 | 322.4 | 863.93
68 | 11110001 | 塑钢平开门 |  | m2 | 3.457 | 331.86 | 1147.39
69 | 12010640 | 木平面装饰线条 | 40×40 | m | 51.541 | 36.8 | 1896.72
70 | 12010640 | 樟子松防腐木条 | 50×50 | m | 103.083 | 15.397 | 1587.17
71 | 12010640 | 樟子松防腐木木龙骨造型 |  | m | 52.765 | 61.588 | 3249.67
72 | 12090180 | 10mmPVC雕刻 | 线条 | m | 8.958 | 74.4 | 666.48
73 | 12390140 | 定制发光字体【小字】 | 善化驿坊 | 个 | 4.04 | 124 | 500.96
人工、材料设备、机械汇总表
工程名称：龙坂村善化里乡村治理平台项目 | [5 empty] | 第3页 共7页
序号 | 工料机编码 | 工料机名称 | 规格、型号等特殊要求 | 单位 | 数量 | 单价 | 合价
74 | 12390140 | 定制发光字体【大字】 | 善 | 个 | 1.01 | 149 | 150.49
75 | 12390140 | 定制厚2CM亚克力面水晶底发光字体【小字】 | 1m2以内 | 个 | 17.17 | 74.4 | 1277.45
76 | 12390140 | 定制厚2CM亚克力面水晶底发光字体【大字】 | 1m2以内 | 个 | 1.01 | 285.2 | 288.05
77 | 12390140 | 定制厚2CM亚克力面水晶底发光字体 | 1m2以内 | 个 | 18.18 | 124 | 2254.32
78 | 12390140 | 定制厚2CM亚克力面水晶底发光字体 | 1m2以内 | 个 | 9.09 | 138.88 | 1262.42
79 | 12390150 | 定制发光字 | 1m2以外 | 个 | 1.01 | 1500 | 1515
80 | 12390180 | PVC字体 | 厚20mm | 个 | 131.3 | 62 | 8140.6
81 | 12390180 | 10mmPVC雕刻 | 1.0m2以内 | 个 | 18.18 | 148.8 | 2705.18
82 | 12390180 | 定制PVC材质字体 | 1.0m2以内 | 个 | 38.38 | 223.2 | 8566.42
83 | 12390180 | PVC字体 | 1.0m2以内 | 个 | 41.41 | 62 | 2567.42
84 | 12390180 | 定制20MMPVC材质字体 | 厚20mm | 个 | 2.02 | 99.2 | 200.38
85 | 12390180 | PVC材质字体 | 260mm | 个 | 2.02 | 124 | 250.48
86 | 12390180 | 定制PVC材质字体 | 900mm | 个 | 2.02 | 372 | 751.44
87 | 12390220 | 定制不锈钢扩边亚克力面发光字体 | 0.2m2以内 | 个 | 4.04 | 1488 | 6011.52
88 | 12390230 | 镀锌板烤漆雕刻字 | 0.5m2以内 | 个 | 3.03 | 3305 | 10014.15
89 | 13010001 | 调和漆 |  | kg | 0.636 | 11.95 | 7.6
90 | 13010070 | 醇酸清漆 |  | kg | 1.13 | 12.48 | 14.11
91 | 13010160 | 酚醛调和漆 |  | kg | 5.83 | 11.97 | 69.79
92 | 13010640 | 丙烯酸聚氨酯底漆 |  | kg | 7.247 | 19.63 | 142.25
93 | 13010650 | 丙烯酸聚氨酯中间漆 |  | kg | 14.366 | 20 | 287.33
94 | 13010670 | 内墙用乳胶漆底漆 |  | kg | 8.785 | 10.67 | 93.73
95 | 13010671 | 外墙用乳胶漆底漆 |  | kg | 78.221 | 9.78 | 765.01
96 | 13030480 | 腻子粉 |  | kg | 1536.709 | 1.02 | 1567.44
97 | 13030600 | 环氧富锌底漆(封闭漆) |  | kg | 16.177 | 24.28 | 392.77
98 | 13030660 | 真石漆 |  | kg | 16.989 | 7.83 | 133.03
99 | 13030670 | 真石面漆 |  | kg | 1.274 | 12.45 | 15.86
100 | 13030680 | 内墙用乳胶漆面漆 |  | kg | 21.024 | 11.56 | 243.04
101 | 13030690 | 外墙用乳胶漆面漆 |  | kg | 192.01 | 18.68 | 3586.75
102 | 13050110 | 酚醛防锈漆 |  | kg | 21.877 | 9.91 | 216.8
103 | 13050120 | 仿木纹漆 |  | m2 | 418.232 | 15.1 | 6315.3
104 | 13090010 | 氟碳金属面漆 |  | kg | 15.829 | 57.37 | 908.08
105 | 13090070 | 氟碳漆用光面腻子粉 |  | kg | 77.69 | 3.05 | 236.95
106 | 13090080 | 氟碳罩面清漆 |  | kg | 5.467 | 66.37 | 362.84
107 | 13310050 | 石油沥青 | 10# | kg | 19.194 | 2.96 | 56.81
108 | 13330200 | 高聚物改性沥青自粘卷材 | 3mm | m2 | 109.009 | 17.95 | 1956.72
109 | 13350660 | 聚氨酯发泡密封胶 | 750ml/支 | 支 | 7.315 | 11.95 | 87.42
人工、材料设备、机械汇总表
工程名称：龙坂村善化里乡村治理平台项目 | [5 empty] | 第4页 共7页
序号 | 工料机编码 | 工料机名称 | 规格、型号等特殊要求 | 单位 | 数量 | 单价 | 合价
110 | 13410030 | 嵌缝料 |  | kg | 2.147 | 4.47 | 9.6
111 | 14030050 | 汽油 | 90# | kg | 30.162 | 6.16 | 185.8
112 | 14030060 | 汽油 | 92# | kg | 19.9 | 8.5 | 169.15
113 | 14050060 | 油漆溶剂油 |  | kg | 1.075 | 7.26 | 7.8
114 | 14070240 | 清油 |  | kg | 0.215 | 11.79 | 2.54
115 | 14070270 | 水柏油 |  | kg | 2.027 | 12.83 | 26
116 | 14070290 | 熟桐油 |  | kg | 0.532 | 3.31 | 1.76
117 | 14350080 | 醇酸漆稀释剂 |  | kg | 0.127 | 6.68 | 0.85
118 | 14350200 | 氟碳漆专用稀释剂 |  | kg | 4.341 | 14.65 | 63.59
119 | 14350210 | 氟碳专用固化剂 |  | kg | 1.435 | 24.78 | 35.56
120 | 14350280 | 酒精 |  | kg | 2.868 | 7.79 | 22.34
121 | 14350970 | 环氧富锌漆稀释剂 |  | kg | 1.618 | 11.31 | 18.3
122 | 14351020 | 丙烯酸聚氨酯稀释剂 |  | kg | 12.913 | 12.2 | 157.54
123 | 14351030 | 丙烯酸聚氨脂固化剂 |  | kg | 3.86 | 13.52 | 52.18
124 | 14351100 | 减水剂 | WR-S | kg | 128.002 | 3.57 | 456.97
125 | 14390050 | 二氧化碳气体 |  | m3 | 481.326 | 2.05 | 986.72
126 | 14390070 | 可燃气体(丙烷) |  | kg | 115.786 | 2.88 | 333.46
127 | 14390180 | 氧气 |  | m3 | 231.571 | 4.01 | 928.6
128 | 14410070 | 玻璃胶 | 300ml | 支 | 5.518 | 9.29 | 51.26
129 | 14410090 | 玻璃胶 | 350g | 支 | 35.476 | 13.27 | 470.76
130 | 14410530 | 乳胶 |  | kg | 6.313 | 9.29 | 58.65
131 | 14410970 | 粉状型建筑胶粘剂 |  | kg | 349.483 | 1.92 | 671.01
132 | 17010310 | 焊接钢管 |  | kg | 0.396 | 3.488 | 1.38
133 | 17251260 | 硬聚氯乙烯管 | Φ15 | m | 15.163 | 2.22 | 33.66
134 | 17253700 | PVC-U排水管 | Φ75 | m | 2.754 | 9.31 | 25.64
135 | 18150490 | 金属软管接头 | DN15 | 个 | 885.8 | 0.81 | 717.5
136 | 25000020 | 轨道射灯6200*40mm（30W，3000K） |  | 套 | 3.03 | 950 | 2878.5
137 | 25000020 | IP66户外ODB防水led灯带功率8瓦 |  | m | 860 | 25 | 21500
138 | 27170180 | 电气绝缘胶带 | 18mm×10m×0.13mm | 卷 | 34.9 | 3.54 | 123.55
139 | 28030190 | 铜芯聚氯乙烯绝缘聚氯乙烯护套软电线 | RVV-3×2.5 | m | 432 | 7.2 | 3110.4
140 | 28031770 | 铜芯聚氯乙烯绝缘聚氯乙烯护套屏蔽软电线 | RVV-2×1.5 | m | 3078 | 4.3 | 13235.4
141 | 28031940 | 铜芯聚氯乙烯绝缘电线 | BV-2.5 | m | 2941.2 | 1.68 | 4941.22
142 | 28032060 | 铜芯聚氯乙烯绝缘软电线 | BVR-4 | m | 721.5 | 3.28 | 2366.52
143 | 29060370 | 金属软管 | DN15 | m | 177.16 | 1.74 | 308.26
144 | 29060620 | PVC电工套管(中型) | Φ20 | m | 3347.5 | 2.1 | 7029.75
145 | 29060790 | 镀锌电线管塑料护口 | DN15～20 | 个 | 1339 | 0.05 | 66.95
人工、材料设备、机械汇总表
工程名称：龙坂村善化里乡村治理平台项目 | [5 empty] | 第5页 共7页
序号 | 工料机编码 | 工料机名称 | 规格、型号等特殊要求 | 单位 | 数量 | 单价 | 合价
146 | 29090180 | 铜接线端子 | 20A | 个 | 523.74 | 1.68 | 879.88
147 | 29090510 | 塑料接线柱 | 双线 | 个 | 708.64 | 2.65 | 1877.9
148 | 29170150 | 镀锌地线夹 | 20 | 套 | 2678 | 0.12 | 321.36
149 | 33010330 | 钢柱 |  | t | 4.181
150 | 33010370 | 钢墙架 |  | t | 0.407
151 | 33010380 | 钢屋架 |  | t | 10.673
152 | 34110080 | 水 |  | m3 | 10.753 | 3.4 | 36.56
153 | 35010140 | 胶合板 | 18厚、一级、酚醛 | m2 | 38.847 | 40.91 | 1589.21
154 | 35020060 | 蝴蝶扣 |  | 个 | 1.699 | 5.31 | 9.02
155 | 35030080 | 钢管 | Φ48.3×3.6 | t.月 | 0.543 | 148.67 | 80.77
156 | 35030090 | 钢管使用费 |  | t.月 | 5.898 | 148.67 | 876.86
157 | 35030190 | 扣件 |  | 个 | 0.149 | 10.62 | 1.58
158 | 35030200 | 扣件 |  | 个.月 | 134.956 | 0.4 | 53.98
159 | 35030210 | 扣件、底座使用费 |  | 个.月 | 913.85 | 0.4 | 365.54
160 | 35030310 | 木脚手板 | 500 | m3 | 0.004 | 2119 | 9.54
161 | 35030320 | 竹脚手板 |  | m2 | 28.036 | 4.65 | 130.37
162 | 35050070 | 密目安全网（阻燃） | 1.5×6 | m2 | 658.122 | 4.45 | 2928.64
163 | 49010030 | 其他材料费 |  | % | 658.152 | 1 | 658.15
164 | 49010040 | 其他材料费 |  | 元 | 14.675 | 1 | 14.68
165 | 49010040 | 其他材料费 |  | 元 | 4939.477 | 1 | 4939.48
166 | 49010320 | 小五金费用 |  | 元 | 40.723 | 1 | 40.72
167 | 49011014 | 松木木作花格 | 15mm*18mm | m2 | 17.272 | 806 | 13921.23
168 | 49011014 | 仿真树脂装饰 |  | 个 | 6 | 434 | 2604
169 | 49011066 | 定制PVC材质文化造型 |  | m2 | 2.928 | 124 | 363.07
170 | 49011067 | 定制UV软膜,铝合金卡槽框发光箱体 | 1500*1000 | 个 | 1 | 558 | 558
171 | 49011068 | 樟子松防腐木作骨架 |  | 套 | 1 | 5580 | 5580
172 | 49011069 | 油纸灯笼 | 270*270*450 | 个 | 170 | 50 | 8500
173 | 49011069 | 油纸灯笼 | 270*270*270 | 个 | 32 | 50 | 1600
174 | 49011069 | 幔布挂饰 | 9500*1200mm | 张 | 6 | 650 | 3900
175 | 49011070 | 竹林风铃 |  | 个 | 137 | 130 | 17810
176 | 49011071 | 防腐木栅格 | 100*20 | m2 | 19.989 | 515 | 10294.33
177 | 49011072 | 松木框+松木花格门扇电表位窗花装饰 | 800*800mm | 个 | 1 | 806 | 806
178 | 49011073 | 定制PVC材质文化造型 |  | 个 | 7 | 186 | 1302
179 | 49011073 | 20mm定制PVC广告 |  | 个 | 4 | 99.2 | 396.8
180 | 49011073 | 木座花池 |  | 个 | 4 | 300 | 1200
181 | 49011074 | 成品铁艺门 | 7000*2400mm | 樘 | 1 | 12200 | 12200
182 | 49011075 | 防腐木栏杆 |  | m | 12.874 | 621.407 | 7999.99
人工、材料设备、机械汇总表
工程名称：龙坂村善化里乡村治理平台项目 | [5 empty] | 第6页 共7页
序号 | 工料机编码 | 工料机名称 | 规格、型号等特殊要求 | 单位 | 数量 | 单价 | 合价
183 | 49011076 | 定制导视牌 |  | 套 | 1 | 5580 | 5580
184 | 49011080 | 鹅卵石 |  | m3 | 0.64 | 81 | 51.84
185 | 49011082 | 诗词发光带 |  | 个 | 24 | 186 | 4464
186 | 49011083 | 双人漫步机 | 1850*500*1700 | 套 | 2 | 1860 | 3720
187 | 49011083 | 太极揉推器 | 1000*900*1700 | 套 | 2 | 1984 | 3968
188 | 49011083 | 单人平步机 | 400*1200*1600 | 套 | 2 | 1488 | 2976
189 | 49011083 | 水车 | 1100*500*1700 | 套 | 1 | 2232 | 2232
190 | 49011084 | 成品灰色树脂瓦片 |  | m2 | 3.391 | 60 | 203.46
191 | 49011085 | 定制木作骨架 |  | 套 | 1 | 5431 | 5431
192 | 49011086 | 福字 |  | 个 | 1 | 14880 | 14880
193 | 49011087 | 定制成品簸箕 | 直径1620mm | 个 | 1 | 581 | 581
194 | 49011088 | 竹竿造型 |  | m2 | 12.271 | 322.4 | 3956.17
195 | 49011089 | 龙阪记忆 |  | 项 | 1 | 58032 | 58032
196 | 49011089 | 红色善化形象墙 |  | 项 | 1 | 57660 | 57660
197 | 49011090 | 成品树脂屋脊 |  | m | 71.944 | 148.8 | 10705.27
198 | 49011091 | 定制铝框造型 |  | 个 | 1 | 15000 | 15000
199 | 49011092 | 木作造型框 |  | 套 | 1 | 8000 | 8000
200 | 49011093 | 定制牌匾 |  | 块 | 1 | 2232 | 2232
201 | 49011094 | 纱帘 |  | m2 | 0.756 | 148.8 | 112.49
202 | 80010040 | 水泥砂浆 | 1:3(32.5) | m3 | 10.097 | 344.078 | 3474.15
203 | 80010480 | 现拌抹灰砂浆 | 1:2 M45(42.5) 砂子4.75mm 稠度50~70mm | m3 | 0.003 | 383.79 | 1.08
204 | 80010490 | 现拌抹灰砂浆 | 1:2.5 M40(42.5) 砂子4.75mm 稠度50~70mm | m3 | 0.806 | 347.532 | 280.15
205 | 80010500 | 现拌抹灰砂浆 | 1:3 M30(42.5) 砂子4.75mm 稠度50~70mm | m3 | 1.835 | 314.052 | 576.28
206 | 80010680 | 预拌同配比砂浆 | C20(42.5) 砂子4.75mm | m3 | 0.057
207 | 80050150 | 现拌混合砂浆 | M5(42.5) | m3 | 1.87 | 201.248 | 376.37
208 | 80150080 | 冷底子油 | 30:70 | kg | 45.7 | 5.309 | 242.62
209 | 80210001 | 普通混凝土 | C10(32.5) 砾石20mm 塌落度10-30mm | m3 | 4.834 | 279.055 | 1348.91
210 | 80213580 | 预拌非泵送普通混凝土 | C25(42.5) 碎石31.5mm 塌落度120-160mm | m3 | 35.328 | 384.39 | 13579.9
三 |  | 设备
四 |  | 施工机具
1 | 622300100675 | 施工机具使用费 |  | 元 | 3.45 | 1 | 3.45
2 | 99010030 | 履带式单斗挖掘机 | 液压 斗容量1.25m3 | 台班 | 0.449 | 1399.169 | 628.84
3 | 99010040 | 履带式单斗挖掘机 | 液压 斗容量1.6m3 | 台班 | 0.5 | 1713.247 | 856.62
4 | 99050210 | 灰浆搅拌机 | 拌筒容量200L | 台班 | 0.686 | 165.665 | 113.68
5 | 99070030 | 履带式推土机 | 功率75kW | 台班 | 0.078 | 862.497 | 67.42
6 | 99070040 | 履带式推土机 | 功率90kW | 台班 | 0.5 | 943.657 | 471.83
人工、材料设备、机械汇总表
工程名称：龙坂村善化里乡村治理平台项目 | [5 empty] | 第7页 共7页
序号 | 工料机编码 | 工料机名称 | 规格、型号等特殊要求 | 单位 | 数量 | 单价 | 合价
7 | 99070530 | 载货汽车 | 装载质量6t | 台班 | 1.426 | 558.267 | 796.23
8 | 99070670 | 自卸汽车 | 装载质量15t | 台班 | 0.161 | 947.755 | 152.75
9 | 99070730 | 平板拖车组 | 装载质量20t | 台班 | 0.809 | 1162.463 | 940.24
10 | 99070750 | 平板拖车组 | 装载质量40t | 台班 | 0.5 | 1523.824 | 761.91
11 | 99070770 | 平板拖车组 | 装载质量60t | 台班 | 0.5 | 1690.699 | 845.35
12 | 99070990 | 轨道平车 | 装载质量10t | 台班 | 4.741 | 80.367 | 381.04
13 | 99090360 | 汽车式起重机 | 提升质量25t | 台班 | 0.903 | 1174.622 | 1061.04
14 | 99090400 | 汽车式起重机 | 提升质量40t | 台班 | 1.601 | 1621.539 | 2596
15 | 99090560 | 门式起重机 | 提升质量10t | 台班 | 3.865 | 509.65 | 1969.85
16 | 99090570 | 门式起重机 | 提升质量20t | 台班 | 1.466 | 684.171 | 1003.13
17 | 99130280 | 电动夯实机 | 夯击能力20～62N.m | 台班 | 15.779 | 27.16 | 428.56
18 | 99170010 | 钢筋调直机 | 直径40mm | 台班 | 0.077 | 28.86 | 2.22
19 | 99170020 | 钢筋切断机 | 直径40mm | 台班 | 0.161 | 39.723 | 6.38
20 | 99170040 | 钢筋弯曲机 | 直径40mm | 台班 | 0.4 | 24.188 | 9.69
21 | 99190180 | 端部铣床 |  | 台班 | 1.2 | 138.46 | 166.1
22 | 99190300 | 摇臂钻床 | Z3050×16/1 | 台班 | 0.47 | 134.38 | 63.21
23 | 99190310 | 数控平板钻床 | CDMP2012 | 台班 | 0.47 | 306.09 | 143.98
24 | 99190320 | 数控转角带锯床 | SAW1260 | 台班 | 0.47 | 235.6 | 110.82
25 | 99190420 | 剪板机 | 厚度×宽度 40×3100mm | 台班 | 0.784 | 722.221 | 566.19
26 | 99190770 | 刨边机 | 加工长度12000mm | 台班 | 1.733 | 673.696 | 1167.35
27 | 99191430 | H型钢组立机 | HZJ-2500 | 台班 | 1.108 | 362.97 | 402.17
28 | 99191440 | 液压矫正机 | YJZ-60B | 台班 | 1.288 | 376.84 | 485.29
29 | 99210001 | 木工圆锯机 | 直径500mm | 台班 | 0.674 | 24.636 | 16.6
30 | 99230140 | 数控切割机 | CNC/GDZ-400 | 台班 | 2.283 | 219.68 | 501.5
31 | 99250110 | 直流弧焊机 | 容量 32kV·A | 台班 | 1.262 | 86.274 | 108.89
32 | 99250150 | 对焊机 | 容量75kVA | 台班 | 0.138 | 105.796 | 14.59
33 | 99250240 | 二氧化碳气体保护焊机 | 电流500A | 台班 | 13.502 | 120.786 | 1630.87
34 | 99250500 | 埋弧焊接机 |  | 台班 | 1.672 | 279.03 | 466.65
35 | 99250510 | 埋弧气刨机 | ZX5-1000 | 台班 | 3.136 | 111.18 | 348.64
36 | 99250530 | 双悬臂式焊接机 | SXBH20 | 台班 | 3.324 | 279.03 | 927.5
37 | 99270140 | 焊剂烘干机 | YJJ-A-300 | 台班 | 1.568 | 38.97 | 61.1
38 | 99430160 | 电动空气压缩机 | 排气量0.3m3/min | 台班 | 0.333 | 28.671 | 9.54
39 | 99430170 | 电动空气压缩机 | 排气量0.6m3/min | 台班 | 0.819 | 35.27 | 28.9
40 | 99430180 | 电动空气压缩机 | 排气量1m3/min | 台班 | 2.298 | 48.267 | 110.94
41 | 99430220 | 电动空气压缩机 | 排气量10m3/min | 台班 | 2.004 | 352.423 | 706.26
42 | 99450550 | 其他机械费 |  | 元 | 204.304 | 1 | 204.3
43 | 99450770 | 恒温箱 |  | 台班 | 1.568 | 59.56 | 93.38
44 | 99450790 | 电焊条烘干箱 | 容积450×350×450 | 台班 | 0.056 | 16.017 | 0.9